## NASLOVNICA
UGOSTITELJSKO-TURISTIČKA GRAĐEVINA PLANINARSKI DOM JELENIĆ KUĆA PROJEKTANTSKI TROŠKOVNIK SVIH RADOVA
| INVESTITOR: | HRVATSKE ŠUME D.O.O.
| sjedište investitora: | Branimirova 1, 10000 Zagreb
| GRAĐEVINA: | UGOSTITELJSKO-TURISTIČKA GRAĐEVINA PLANINARSKI DOM JELENIĆ KUĆA
lokacija zahvata:
k.č.br. 1952 k.o. Grabar
Jelenići 5, Golubići
| zajednička oznaka: | 12.06/22-TR
| Projektant arhitekture: | Kata Bukovac Peršun dipl.ing.arh.
| Projektant vodovoda, odvodnje, vatrozaštite i manipulativnih površina: | Mario Vitez dipl.ing.građ.
| Projektant strojarskih instalacija: | Krešimir Pećar dipl.ing.stroj.
| Projektant elektrotehničkih instalacija: | Darko Rudvald mag.ing.el.
| Projektanti krajobraza: | Bruno Andrašić dipl.ing.arh
Višnja Šteko mag.ong.prosp.arch.
| Glavni projektant: | Bruno Andrašić dipl.ing.arh
| datum: | prosinac 2022.

## OPĆI UVJETI
OPĆI UVJETI:
1. | Izvođač je dužan pridržavati se svih važećih zakona i propisa i to naročito Zakona o gradnji, Zakona o zaštiti na radu.
2. | Izvođač je dužan, u okviru ugovorene cijene, ugraditi propisani adekvatan i prema važećim normama atestiran materijal. Izvođač je također dužan kod izrade konstrukcija, prema projektom određenom planu ispitivanja materijala, kontrolirati ugrađeni konstruktivni materijal u okviru ugovorene cijene. Troškovi ispitivanja materijala uzimanja uzoraka, laboratorijska obrada s izdavanjem atesta ispitnih protokola, te ispitivanje svih ugrađenih slojeva nasipa i kolničkih konstrukcija, ispitivanje cjevovoda na tlak, dezinfekcija cjevovoda, bakteriološka proba, puštanje sistema u rad i sl. moraju biti uključeni u jediničnu cijenu radova.
3. | Za instalacijske sustave izvođač je dužan, u okviru ugovorene cijene, osim atesta o kvaliteti ugrađenih materijala, dati ateste za instalacijske sustave te izvještaje o kontrolnim ispitivanjima.
4. | Izvođač je u okviru ugovorene cijene dužan izvršiti koordinaciju radova svih kooperanata na način da omogući kontinuirano odvijanje posla i zaštitu već izvedenih radova. Sva oštećenja nastala tokom gradnje otkloniti će izvođač o svom trošku.
5. | Izvođač je dužan, u okviru ugovorene cijene, osigurati gradilište od djelovanja više sile i krađe.
6. | Sav rad i materijal vezan za organizaciju građevinske proizvodnje: ograde, vrata gradilišta, putovi na gradilištu, uredi, blagovaonice, svlačionice, sanitarije gradilišta, spremišta materijala i alata, telefonski, električni, vodovodni i sl. priključci gradilišta kao i cijena korištenja priključaka uključeni su u ugovorenu cijenu.
7. | Izvođač će zajedno sa nadzornim inženjerom izraditi vremenski plan (gantogram) aktivnosti na gradilištu i njime odrediti dinamiku financiranja, dobave materijala i opreme i sl.
8. | Sva oštecenja prometnih ili ostalih javnih i ostalih površina parcele izvođač će po završetku radova o svom trošku dovesti u prvobitno stanje.
9. | Prema uvjetima ovog troškovnika izvoditelj radova daje jedinične cijene svih radova, a one obuhvaćaju:
a) organizaciju gradilišta i sve potrebne pripremne i završne radove, koji osiguravaju u cjelini kvalitetnu izvedbu, uključujući i troškove vezane uz zauzeće javne površine
b) sve potrebne troškove za izvršenje samih radova i to za: rad, materijal, alat, skele, režiju, troškove montaže, troškove zaštite na radu, kao i sve druge izdatke po važećim propisima.
c) redovito čišćenje i odvoženje viška materijala, zemlje, šute i otpada na deponij
d) zaštita postojećih podzemnih instalacija na nužnim mjestima nakon što se utvrdi točan položaj instalacija. Točan položaj instalacija potrebno je odrediti prije započinjanja radova na izvođenju predmetnog zahvata. Nadzorni inženjer i predstavnik vlasnika instalacija će potom odrediti mjere zaštite ili potrebu izmještanja instalacija sukladno posebnim uvjetima.
Predviđeni su svi potrebni radovi za zaštitu instalacija.
10. | Svi radovi moraju biti potpuno gotovi kako je predviđeno po Ponudbenoj dokumentaciji, izvedeni pravilno po tehničkim propisima i standardima, s kvalitetnim materijalom i kvalitetnom stručnom radnom snagom.
Za sve materijale, poluproizvode i gotove dijelove, koji će se upotrijebiti na svim radovima, izvoditelj je dužan podnijeti nadzornom inženjeru uzorke na odobrenje, odnosno izvršiti sistematsko ispitivanje i da o tome ispitivanju podnese nadzornom inženjeru ili naručitelju mjerodavne dokaze. Ovo ispitivanje pada na teret izvoditelja radova.
11. | Materijali koji ne odgovaraju tehničkim uvjetima, propisima i standardima, ne smiju se ugraditi, a izvoditelj ih je dužan otkloniti s gradilišta bez troškova naknade.
12. | Ukoliko tehnička dokumentacija nije potpuna ili izvoditelju razumljiva, izvoditelj radova je obavezan pravovremeno tražiti dopunu istoga kao i sva potrebna tumačenja.
13. | Izvoditelj je dužan sve mjere u nacrtima kontrolirati na licu mjesta.
14. | Izvoditelj je dužan na gradilištu zatrpati i nabiti sve jame koje je u tijeku radova morao otvoriti u zemljištu oko objekta, zemljište raščisti i poravnati, građevinu i česticu predati očišćenu od otpadaka građevinskog materijala, sa čistim podovima, bravarijom, stolarijom i prozorskim staklom, u tijeku radova i sve do predaje objekta održavati red i čistoću na gradilištu.
Svi ovi radovi trebaju biti uračunati u cijene odgovarajućih pozicija i posebno se neće plaćati, osim onih koji su troškovnikom predviđeni.
15. | Izvoditelj je dužan čuvati i sačuvati sve izvršene radove do primopredaje objekta i u tu svrhu mora izvršiti potrebna osiguranja po uputama nadzornog inženjera, što je uračunato u jedinične cijene i neće se posebno plaćati.
16. | Izvoditelj je dužan osigurati higijensko-tehničke zaštitne mjere na gradilištu po postojećim propisima, što je uračunato u cijene i neće se posebno plaćati.
17. | Obračun svih izvršenih radova obavlja se prema postojećim normama u graditeljstvu za tu vrstu radova.
18. | Svi radovi koji će se zatvoriti u konstrukciju, prekriti slojevima ili na drugi način postati nevidljivi mogu se zatvoriti tek nakon pregleda i pozitivne ocjene nadzornog inženjera. Ovo se odnosi na sve instalacije i materijale koji će biti skriveni prekrivanjem drugog sloja preko njih.
19. | Za vrijeme izvođenja radova izvođač je dužan osigurati nesmetan promet na postojećim prometnicama i prilaznim putevima i regulirati ga odgovarajućim prometnim znacima. Troškovi privremene signalizacije i regulacije prometa biti će uračunati u jediničnu cijenu i neće se posebno naplaćivati.
20. | Sve stavke uključuju sav rad i materijal (osnovni i pomoćni materijal te spojni i pričvrsni materijal, materijal za završne obrade) sve do potpune gotovosti i funkcionalnosti. U jediničnu cijenu stavki su uključeni svi horizontalni i vertikalni transporti po gradilištu te sva potrebna mehanizacija, radna skela i materijal za podupiranje tijekom ugradnje stavki.
21. | U cijenu uključiti čišćenje gradilišta u toku radova i završno fino čišćenje gradilišta i pranje nakon dovršetka gradnje prije predaje na korištenje investitoru, s odvozom šute i smeća na gradski deponij uz plaćanje naknada.
22. | U cijenu uključiti i kontejner za održavanje radnih sastanaka sa investitorom, nadzornim inž.i projektantima koji mora biti opremljen konferencijskim stolom sa sjedalicama, infrastrukturnim priključcima, sanitarnim čvorom.
23. | Sva ponuđena oprema i sustavi (na koju se odnosi primjena) trebaju zadovoljiti važeće kriterije i obavezna mjerila objavljena u Odluci komisije (EU) u cilju dodjele znaka za okoliš EU za turistički smještaj - EcoLabel ili jednakovrijedno.
https://environment.ec.europa.eu/topics/circular-economy/eu-ecolabel-home/product-groups-and-criteria/holiday-accommodation_en
a sukladno uvjetima navedenim na stranici nadležnog Ministarstva:
https://mingor.gov.hr/o-ministarstvu-1065/djelokrug/uprava-za-klimatske-aktivnosti-1879/eko-oznake/znak-zastite-okolisa-europske-unije-eu-ecolabel/1420
te je u tom smislu potrebno prilagoditi ponudu za pojedine stavke iz ovog troškovnika.
24. | Za sve ugrađene građevne dijelove i materijale potrebno je dostaviti dokaze za okolišne ciljeve:
- da građevni dijelovi i materijali korišteni u zgradi koji mogu doći u kontakt sa korisnicima emitiraju manje od 0,06 mg formaldehida po m3 materijala ili komponente i manje od 0,001 mg po m3 materijala kategorija 1A i 1B (kancerogeni hlapljivi organski spojevi)
- da građevni dijelovi i materijali koji se koriste ne sadrže azbest niti tvari koje izazivaju veliku zabrinutost
- svi instalirani uređaji za vodu (tuševi s mješalicom, slavine, WC školjke, vodokotlići i slično) moraju biti svrstani u prva dva razreda potrošnje vode EU vodne oznake EU Water Label ili jednakovrijedno, čime se osigurava ostvarenje minimalnog uvjeta zaštite voda i mora.
http://www.europeanwaterlabel.eu
te je u tom smislu potrebno prilagoditi ponudu za pojedine stavke iz ovog troškovnika.
25. | Priznaju se isključivo troškovi nabave električne opreme energetske oznake B i više, izuzev nabave izvora svjetlosti gdje se priznaju troškovi nabave opreme energetske oznake C i više.

## A_I_RUŠENJE I DEMONTAŽE
A.I. | RUŠENJA I DEMONTAŽE
Redni broj | Opis rada | Jedinična mjera | Količina | Cijena u eurima |  | JV
|  |  |  | Jedinična | Ukupna
1 | DJELOMIČNO UKLANJANJE GRAĐEVINSKIH DIJELOVA ZATEČENE ZGRADE
UVODNA NAPOMENA:
PRIJE NUĐENJA RADOVA NA UKLANJANJU GRAĐEVINE POTREBNO SE DETALJNO UPOZNATI SA STANJEM NA TERENU.
OPIS GRAĐEVINE:
RADOVI RUŠENJA I DEMONTAŽE ODNOSE SE NA DIO ZGRADE, SVE OSIM PREDNJEG ULIČNOG PROČELJA, KOJE SE ZADRŽAVA (UZ RESTAURACIJU I OBNOVU). ZGRADA JE KATNOSTI PRIZEMLJE+1.KAT+POTKROVLJE. ZGRADA JE STARIJA ZIDANICA SA MEĐUKATNIM KONSTRUKCIJAMA OD DRVENIH GREDNIKA. NAD ZGRADOM JE IZVEDENO KLASIČNO DRVENO DVOSTREŠNO KROVIŠTE POKRIVENO CRIJEPOM.
RADOVI DEMONTAŽE I UKLANJANJA OBUHVAĆAJU SLIJEDEĆE:
A | DEMONTAŽA I UKLANJANJE ELEKTRIČNIH INSTALACIJA, RASVJETNIH TIJELA, I SVIH OSTALIH EL. IZVODA, PREKIDAČA I SL. UKLANJANJE SVIH RAZVODA SLABE I JAKE STRUJE STRUJE U POSTOJEĆOJ GRAĐEVINI. U CIJENI SVI EVENTUALNI POPRATNI GRAĐEVINSKI RADOVI NUŽNI ZA UKLANJANJE.
|  | KOMPLET | 1 | 1000 | 1000
B | OTPAJANJE DEMONTAŽA I UKLANJANJE SANITARNIH UREĐAJA I OPREME, UKLANJANJE INSTALACIJSKIH RAZVODA VODOVODA I KANALIZACIJE I ARMATURA UZ SVE EVENTUALNE POPRATNE GRAĐEVINSKE I OBRTNIČKE RADOVE.
|  | KOMPLET | 1 | 1000 | 1000
C | STROJNO/RUČNO RUŠENJE I UKLANJANJE SVIH PODNIH KONSTRUKCIJA PODOVA NA TLU, UKLJUČIVO S ZAVRŠNIM SLOJEM PODNE OBLOGE.
|  | M2 | 110 | 20 | 2200
D | DEMONTAŽA I UKLANJANJE SVIH BRAVARSKIH I STOLARSKIH ELEMENATA, PROZORA, DRVENIH GRILJA, VRATA, OSTAKLJENIH STIJENA I PREGRADA, OGRADA I SLIČNO, UKLJUČIVO PROZORSKE KLUPČICE I OSTALE LIMARSKE OPŠAVE, TE SLIJEPE OKVIRE STOLARSKIH ELEMENATA. NA OTVORIMA NA ULIČNOM PROČELJU (KOJE SE ZADRŽAVA U POSTOJEĆEM STANJU I RESTAURIRA) POTREBNO JE PAŽLJIVO DEMONTIRATI ULAZNA VRATA (KOJA SE RESTAURIRAJU I PONOVNO UGRAĐUJU), TE POSTOJEĆE PROZORE (KAO PREDLOŽAK ZA IZRADU NOVIH).
| ULAZNA VRATA | KOMADA | 1 | 100 | 100
| PROZORI ULIČNOG PROČELJA | KOMADA | 10 | 100 | 1000
| OSTALI OTVORI | KOMADA | 26 | 100 | 2600
E | DEMONTAŽA I UKLANJANJE KROVNOG POKROVA OD GLINENOG CRIJEPA. UKLJUČIVO SVE LIMARSKE ELEMENTE OPŠAVA I KROVNE ODVODNJE. PLATFORMA ZA RAD I PRIHVAT U CIJENI. OBRAČUN PO M2 KROVA.
|  | M2 | 200 | 20 | 4000
F | DEMONTAŽA, RUŠENJE I UKLANJANJE KLASIČNE DRVENE KONSTRUKCIJE KROVIŠTA - OBRAČUN PO TLOCRTNOJ PROJEKCIJI KROVIŠTA.
|  | M2 | 220 | 20 | 4400
G | RAZGRADNJA, RUŠENJE I UKLANJANJE ZIDANIH DIMNJAKA, PO ETAPAMA (ETAŽAMA). SKELA ZA RAD I PRIHVAT U CIJENI.
|  | M1 | 22 | 100 | 2200
H | RUČNO I STROJNO RUŠENJE I UKLANJANJE ZIDANIH NOSIVIH I PREGRADNIH ZIDOVA PRIZEMLJA, 1. KATA I POTKROVLJA, UKLJUČIVO DRVENE ELEMENTE NADVOJA I SL. SKELA ZA RAD I PRIHVAT U CIJENI. OBRAČUN PO TLOCRTNOJ POVRŠINI ETAŽA.
|  | M2 | 460 | 40 | 18400
I | RAZBIJANJE, RUŠENJE I UKLANJANJE MEĐUKATNIH KONSTRUKCIJA NA DRVENIM GREDNICIMA UKLJUČIVO SA ZAVRŠNIM PODNIM OBLOGAMA (DASKA). SKELA ZA RAD I PRIHVAT U CIJENI. OBRAČUN PO TLOCRTNOJ POVRŠINI STROPA.
|  | M2 | 260 | 40 | 10400
J | ČIŠĆENJE, IZRAVNAVANJE I SANACIJA TERENA ISPOD I OKO GRAĐEVINE.
|  | KOMPLET | 1 | 2000 | 2000
K | UTOVAR, ODVOZ I ISTOVAR I ODLAGANJE SVOG MATERIJALA NASTALOG OD DEMONTAŽE I RUŠENJA IZ PRETHODNIH STAVAKA, TE ZBRINJAVANJE GRAĐEVINSKOG OTPADA SUKLADNO PROPISIMA.
|  | KOMPLET | 1 | 10000 | 10000
| REŠENJA I DEMONTAŽE UKUPNO |  |  | EUR | 59300

## A_II_ ZEMLJANI
A.II. | PRIPREMNI I ZEMLJANI RADOVI
Redni broj | Opis rada | Jedinična mjera | Količina | Cijena u eurima |  | JV
|  |  |  | Jedinična | Ukupna
1 | IZLAZAK OVLAŠTENOG GEOMEHANIČARA I PREGLED TEMELJNIH ISKOPA S UPISOM U GRAĐEVINSKI DNEVNIK.
|  | komplet | 1 | 500 | 500
2 | POVRŠINSKO STROJNO UKLANJANJE HUMUSNOG SLOJA ZEMLJE S DIJELA PARCELE. UKLANJA SE SLOJ U DEBLJINI OD 10 CM DO 20 CM. UKLONJENI MATERIJAL SE DEPONIRA NA GRADILIŠTU DO PONOVNOG RAZASTIRANJA I NIVELIRANJA TERENA NA PROJEKTIRANU KOTU.
|  | M2 | 500 | 20 | 10000
3 | STROJNI ŠIROKI ISKOP ZEMLJE B KATEGORIJE NA KOTI TERENA. MIN DUBINA ISKOPA 1 M ODNOSNO DO KOTE DNA TEMELJA POSTOJEĆE ZGRADE. STAVKA UKLJUČUJE ISKOP PRIJE UKLANJANJA DIJELA ZGRADE (UNUTAR POSTOJEĆIH PROSTORIJA UZ ULIČNO PROČELJA) DO KOTE DNA AB TEMELJNE KONSTRUKCIJE (MINIMALNO 1 M ODNOSNO DO KOTE DNA TEMELJA POSTOJEĆE ZGRADE) NADZEMNE ČELIČNE KONSTRUKCIJE ZA STABILIZACIJU I PRIDRŽANJE POSTOJEĆEG ULIČNOG PROČELJA KOJE SE ZADRŽAVA. UKLONJENI MATERIJAL SE DEPONIRA NA GRADILIŠTU DO PONOVNOG RAZASTIRANJA I NIVELIRANJA TERENA NA PROJEKTIRANU KOTU.
|  | M3 | 275 | 40 | 11000
4 | NASIPAVANJE, RAZASTIRANJE I NABIJANJE ZEMLJE U ROVOVE OD ŠIROKOG ISKOPA OKO GRAĐEVINE NA PROJEKTIRANU KOTU. NASIPAVANJE SE VRŠI U SLOJEVIMA OD MAX 30 CM. NABIJANJE ZEMLJE JE STROJNO UZ VLAŽENJE. KORISTITI ZEMLJU PREOSTALU OD ISKOPA.
|  | M3 | 50 | 40 | 2000
5 | PRIPREMA ZEMLJANE PODLOGE PARCELE ZA HUMUSNI SLOJ. ČIŠĆENJE KOMPLETNOG BUDUĆEG OZELENJENOG TERENA NA ČESTICI OD ŠUTE I OSTATAKA OD MATERIJALA OD GRADNJE, PLANIRANJE NA PROJEKTIRANU KOTU I GRUBO I FINO RAHLJENJE TLA NA PARCELI I ČIŠĆENJE TERENA OD OSTATAKA TVRDOG MATERIJALA.
|  | M2 | 450 | 20 | 9000
6 | RAZASTIRANJE HUMUSNOG SLOJA DO PROJEKTIRANE KOTE TLA S TOLERANCIJOM OD 2 CM NA OZELENJENI DIO PARCELE. KORISTITI HUMUSNI SLOJ DEPONIRAN NA GRADILIŠTU.
|  | M3 | 50 | 20 | 1000
7 | GEODETSKO SNIMANJE, NACRTI I OBRAČUN SVIH ZEMLJANIH RADOVA OD STRANE OVLAŠTENOG INŽENJERA GEODEZIJE S UPISOM U GRAĐEVINSKI DNEVNIK
|  | KOMPLET | 1 | 1500 | 1500
8 | UTOVAR, ODVOZ I ISTOVAR SVE SUVIŠNE ZEMLJE S GRADILIŠTA NA GRADSKU PLANIRKU UZ PLAĆANJE KOMUNALNE NAKNADE.
| OBRAČUN U SRASLOM STANJU | M3 | 225 | 20 | 4500
| PRIPREMNI I ZEMLJANI UKUPNO |  |  |  | 39500

## A_III_ BETONSKI I AB
A.III. | BETONSKI I ARMIRANOBETONSKI
Redni broj | Opis rada | Jedinična mjera | Količina | Cijena u eurima |  | JV
|  |  |  | Jedinična | Ukupna
RADOVI PRIJE UKLANJANJA DIJELA GRAĐEVINE
1 | DOBAVA MATERIJALA I BETONIRANJE PODLOŽNOG BETONA ISPOD TEMELJNE KONSTRUKCIJE ČELIČNE KONSTRUKCIJE ZA PRIDRŽANJE POSTOJEĆEG ULIČNOG PROČELJA KOJE SE ZADRŽAVA U POSTOJEĆEM STANJU. BETONIRANJE SE VRŠI BETONOM KVALITETE NE MANJE OD C 12/15, KLASE B.II U DEBLJINI MIN 5 CM. U CIJENU STAVKE URAČUNAT JE SAV POTREBAN MATERIJAL, NJEGOVA DOBAVA I UGRADNJA, TE OPLATA.
A | BETONA C 12/15 | M3 | 4 | 200 | 800
B | DAŠČANE NEBLANJANE OPLATE | M2 | 4 | 50 | 200
2 | DOBAVA MATERIJALA I BETONIRANJE AB TEMELJNE KONSTRUKCIJE ČELIČNE KONSTRUKCIJE ZA PRIDRŽANJE POSTOJEĆEG ULIČNOG PROČELJA KOJE SE ZADRŽAVA U POSTOJEĆEM STANJU, BETONOM C25/30, XC2, U DAŠČANOJ OPLATI PREMA PROJEKTU, STATIČKOM PRORAČUNU I ARMATURNIM NACRTIMA. TEMELJI ULIČNOG PROČELJA IZVODE SE KAMPADNO: ISPOD ZIDA SE UKLANJAJU POSTOJEĆI TEMELJI I IZVODE SE NOVE ARMIRANOBETONSKE TRAKE. TRAKE SE IZVODE KAMPADNIM PODBETONIRAVANJEM U SEGMENTIMA NE VEĆIM OD 85 CM. TEMELJNA PLOČA ZA ČELIČNU KONSTRUKCIJU DEBLJINE JE 75 CM, PROTEŽE SE UNUTAR ZGRADE I POVEZANA JE S TEMELJNIM TRAKAMA OBJEKTA I PODNOM PLOČOM PRIZEMLJA DEBLJINE 15 CM. DUBINA DNA TEMELJA MIN 1M, ODNOSNO USKLADITI SA DUBINOM DNA POSTOJEĆIH TEMELJA ULIČNOG PROČELJA. U STAVKU URAČUNAT SAV POTREBAN RAD I MATERIJAL.
A | BETONA C25/30 | M3 | 50 | 200 | 10000
B | OPLATE | M2 | 55 | 50 | 2750
RADOVI NAKON UKLANJANJA DIJELA GRAĐEVINE
3 | DOBAVA MATERIJALA I BETONIRANJE PODLOŽNOG BETONA ISPOD TRAKASTIH TEMELJA GRAĐEVINE. BETONIRANJE SE VRŠI BETONOM KVALITETE NE MANJE OD C 12/15, KLASE B.II U DEBLJINI MIN 5 CM. U CIJENU STAVKE URAČUNAT JE SAV POTREBAN MATERIJAL, NJEGOVA DOBAVA I UGRADNJA, TE OPLATA.
A | BETONA C 12/15 | M3 | 3 | 200 | 600
B | DAŠČANE NEBLANJANE OPLATE | M2 | 7 | 50 | 350
4 | DOBAVA MATERIJALA I BETONIRANJE PODLOŽNOG BETONA ISPOD TEMELJNE PLOČE VANJSKOG PODESTA ZA TERMOTEHNIKU SA SJEVERNE STRANE GRAĐEVINE. BETONIRANJE SE VRŠI BETONOM KVALITETE NE MANJE OD C 12/15, KLASE B.II U DEBLJINI MIN 5 CM. U CIJENU STAVKE URAČUNAT JE SAV POTREBAN MATERIJAL, NJEGOVA DOBAVA I UGRADNJA, TE OPLATA.
A | BETONA C 12/15 | M3 | 1.2 | 200 | 240
B | DAŠČANE NEBLANJANE OPLATE | M2 | 1.5 | 50 | 75
5 | DOBAVA MATERIJALA I BETONIRANJE ARMIRANO-BETONSKIH TRAKASTIH TEMELJA ZGRADE, BETONOM C25/35, XC2 U DAŠČANOJ OPLATI PREMA PROJEKTU, STATIČKOM PRORAČUNU I ARMATURNIM NACRTIMA. U STAVKU URAČUNAT SAV POTREBAN RAD I MATERIJAL.
A | BETONA C25/30 | M3 | 30 | 200 | 6000
B | OPLATE | M2 | 85 | 40 | 3400
6 | DOBAVA MATERIJALA I BETONIRANJE ARMIRANO-BETONSKE TEMELJNE PLOČE VANJSKOG PODESTA ZA TERMOTEHNIKU SA SJEVERNE STRANE GRAĐEVINE, DEBLJINE 30 CM, BETONOM C325/30, XC2 U DAŠČANOJ OPLATI PREMA PROJEKTU, STATIČKOM PRORAČUNU I ARMATURNIM NACRTIMA. U STAVKU URAČUNAT SAV POTREBAN RAD I MATERIJAL.
A | BETONA C25/30 | M3 | 7 | 200 | 1400
B | OPLATE | M2 | 8.5 | 50 | 425
7 | DOBAVA MATERIJALA I BETONIRANJE ARMIRANO-BETONSKIH POTPORNIH ZIDOVA VANJSKOG PODESTA ZA TERMOTEHNIKU SA SJEVERNE STRANE GRAĐEVINE, DEBLJINE 25 CM, BETONOM C25/30, XC2 U DAŠČANOJ OPLATI PREMA PROJEKTU, STATIČKOM PRORAČUNU I ARMATURNIM NACRTIMA. U STAVKU URAČUNAT SAV POTREBAN RAD I MATERIJAL.
A | BETONA C25/30 | M3 | 8 | 200 | 1600
B | OPLATE | M2 | 65 | 50 | 3250
8 | DOBAVA MATERIJALA I BETONIRANJE ARMIRANO-BETONSKE PODNE PLOČE PRIZEMLJA DEBLJINE 15 CM, BETONOM C25/30, XC2 PREMA PROJEKTU, STATIČKOM PRORAČUNU I ARMATURNIM NACRTIMA. U STAVKU URAČUNAT SAV POTREBAN RAD I MATERIJAL.
A | BETONA C25/30 | M3 | 25 | 200 | 5000
B | RUBNE OPLATE | M2 | 10 | 50 | 500
9 | DOBAVA MATERIJALA I BETONIRANJE ARMIRANO-BETONSKOG STUBIŠTA PRIZEMLJA, BETONOM C25/30, XC1 U DAŠČANOJ OPLATI PREMA PROJEKTU, STATIČKOM PRORAČUNU I ARMATURNIM NACRTIMA. U STAVKU URAČUNAT SAV POTREBAN RAD I MATERIJAL.
A | BETONA C25/30 | M3 | 2.2 | 500 | 1100
B | OPLATE | M2 | 15 | 100 | 1500
10 | DOBAVA MATERIJALA I BETONIRANJE ARMIRANO-BETONSKIH ZIDOVA I STUPOVA PRIZEMLJA, BETONOM C25/30, XC1 U DAŠČANOJ OPLATI PREMA PROJEKTU, STATIČKOM PRORAČUNU I ARMATURNIM NACRTIMA. U STAVKU URAČUNAT SAV POTREBAN RAD I MATERIJAL.
A | BETONA C25/30 | M3 | 18.5 | 250 | 4625
B | OPLATE | M2 | 200 | 60 | 12000
11 | DOBAVA MATERIJALA I BETONIRANJE ARMIRANO-BETONSKIH GREDA I HORIZONTALNIH SERKLAŽA PRIZEMLJA, BETONOM C25/30, XC1 U DAŠČANOJ OPLATI PREMA PROJEKTU, STATIČKOM PRORAČUNU I ARMATURNIM NACRTIMA. U STAVKU URAČUNAT SAV POTREBAN RAD I MATERIJAL.
A | BETONA C25/30 | M3 | 1.1 | 500 | 550
B | OPLATE | M2 | 10 | 100 | 1000
12 | DOBAVA MATERIJALA I JEDNOSTRANO TORKRETIRANJE POSTOJEĆEG ULIČNOG ZIDA PRIZEMLJA ARMIRANIM BETONOM DEBLJINE 5 CM, Postojeći zid se s unutarnje strane torkretira sa slojem armiranog betona od 5 cm (C25/30). Sloj torkreta se povezuje s postojećim zidanim zidom kemijski (injekcijskim mortom), armaturnim šipkama ubušenim na rasteru 30x30 cm i armira s mrežama. PREMA PROJEKTU, STATIČKOM PRORAČUNU I ARMATURNIM NACRTIMA. U STAVKU URAČUNAT SAV POTREBAN RAD I MATERIJAL. VISINA DO 3 M.
A | BETONA C25/30 | M2 | 45 | 200 | 9000
13 | DOBAVA MATERIJALA I BETONIRANJE ARMIRANO-BETONSKE STROPNE PLOČE PRIZEMLJA DEBLJINE 25 CM, BETONOM C25/30, XC1 U GLATKOJ VELIKOPLOŠNOJ OPLATI PREMA PROJEKTU, STATIČKOM PRORAČUNU I ARMATURNIM NACRTIMA. U STAVKU URAČUNAT SAV POTREBAN RAD I MATERIJAL. VISINA PODUPIRANJA DO 4 M.
A | BETONA C25/30 | M3 | 30 | 250 | 7500
B | GLATKE OPLATE | M2 | 115 | 60 | 6900
C | RUBNE OPLATE | M2 | 10 | 100 | 1000
14 | DOBAVA MATERIJALA I BETONIRANJE ARMIRANO-BETONSKOG STUBIŠTA 1. KATA, BETONOM C25/30, XC1 U DAŠČANOJ OPLATI PREMA PROJEKTU, STATIČKOM PRORAČUNU I ARMATURNIM NACRTIMA. U STAVKU URAČUNAT SAV POTREBAN RAD I MATERIJAL.
A | BETONA C25/30 | M3 | 2.2 | 500 | 1100
B | OPLATE | M2 | 14 | 100 | 1400
15 | DOBAVA MATERIJALA I BETONIRANJE ARMIRANO-BETONSKIH ZIDOVA I STUPOVA 1. KATA, BETONOM C25/30, XC1 U DAŠČANOJ OPLATI PREMA PROJEKTU, STATIČKOM PRORAČUNU I ARMATURNIM NACRTIMA. U STAVKU URAČUNAT SAV POTREBAN RAD I MATERIJAL.
A | BETONA C25/30 | M3 | 9 | 250 | 2250
B | OPLATE | M2 | 70 | 60 | 4200
16 | DOBAVA MATERIJALA I BETONIRANJE ARMIRANO-BETONSKIH GREDA I HORIZONTALNIH SERKLAŽA 1. KATA, BETONOM C25/30, XC1 U DAŠČANOJ OPLATI PREMA PROJEKTU, STATIČKOM PRORAČUNU I ARMATURNIM NACRTIMA. U STAVKU URAČUNAT SAV POTREBAN RAD I MATERIJAL.
A | BETONA C25/30 | M3 | 1.2 | 500 | 600
B | OPLATE | M2 | 10 | 100 | 1000
17 | DOBAVA MATERIJALA I JEDNOSTRANO TORKRETIRANJE POSTOJEĆEG ULIČNOG ZIDA 1. KATA ARMIRANIM BETONOM DEBLJINE 5 CM, Postojeći zid se s unutarnje strane torkretira sa slojem armiranog betona od 5 cm (C25/30). Sloj torkreta se povezuje s postojećim zidanim zidom kemijski (injekcijskim mortom), armaturnim šipkama ubušenim na rasteru 30x30 cm i armira s mrežama. PREMA PROJEKTU, STATIČKOM PRORAČUNU I ARMATURNIM NACRTIMA. U STAVKU URAČUNAT SAV POTREBAN RAD I MATERIJAL. VISINA DO 3 M.
A | BETONA C25/30 | M2 | 45 | 200 | 9000
18 | DOBAVA MATERIJALA I BETONIRANJE ARMIRANO-BETONSKE STROPNE PLOČE 1. KATA DEBLJINE 25 CM, BETONOM C25/30, XC1 U GLATKOJ VELIKOPLOŠNOJ OPLATI PREMA PROJEKTU, STATIČKOM PRORAČUNU I ARMATURNIM NACRTIMA. U STAVKU URAČUNAT SAV POTREBAN RAD I MATERIJAL. VISINA PODUPIRANJA DO 4 M.
A | BETONA C25/30 | M3 | 30 | 250 | 7500
B | GLATKE OPLATE | M2 | 115 | 60 | 6900
C | RUBNE OPLATE | M2 | 10 | 100 | 1000
19 | DOBAVA MATERIJALA I BETONIRANJE ARMIRANO-BETONSKOG KROVNOG AB NADOZIDA DEBLJINE 25 CM I ISTAKA DVORIŠNE STREHE DEBLJINE 12 CM (U RAZINI STROPNE PLOČE 1. KATA), BETONOM C25/30, XC1 U DAŠČANOJ OPLATI PREMA PROJEKTU, STATIČKOM PRORAČUNU I ARMATURNIM NACRTIMA. U STAVKU URAČUNAT SAV POTREBAN RAD I MATERIJAL.
A | BETONA C25/30 | M3 | 3.2 | 500 | 1600
B | OPLATE | M2 | 30 | 100 | 3000
20 | DOBAVA MATERIJALA I BETONIRANJE ARMIRANO-BETONSKIH ZIDOVA I STUPOVA POTKROVLJA, BETONOM C25/30, XC1 U DAŠČANOJ OPLATI PREMA PROJEKTU, STATIČKOM PRORAČUNU I ARMATURNIM NACRTIMA. U STAVKU URAČUNAT SAV POTREBAN RAD I MATERIJAL.
A | BETONA C25/30 | M3 | 7 | 250 | 1750
B | OPLATE | M2 | 58 | 60 | 3480
21 | DOBAVA MATERIJALA I BETONIRANJE ARMIRANO-BETONSKIH GREDA I HORIZONTALNIH SERKLAŽA POTKROVLJA, BETONOM C25/30, XC1 U DAŠČANOJ OPLATI PREMA PROJEKTU, STATIČKOM PRORAČUNU I ARMATURNIM NACRTIMA. U STAVKU URAČUNAT SAV POTREBAN RAD I MATERIJAL.
A | BETONA C25/30 | M3 | 17.5 | 500 | 8750
B | OPLATE | M2 | 34 | 100 | 3400
22 | DOBAVA MATERIJALA I JEDNOSTRANO TORKRETIRANJE POSTOJEĆEG ULIČNOG ZIDA POTKROVLJA ARMIRANIM BETONOM DEBLJINE 5 CM, Postojeći zid se s unutarnje strane torkretira sa slojem armiranog betona od 5 cm (C25/30). Sloj torkreta se povezuje s postojećim zidanim zidom kemijski (injekcijskim mortom), armaturnim šipkama ubušenim na rasteru 30x30 cm i armira s mrežama. PREMA PROJEKTU, STATIČKOM PRORAČUNU I ARMATURNIM NACRTIMA. U STAVKU URAČUNAT SAV POTREBAN RAD I MATERIJAL. VISINA DO 3 M.
A | BETONA C25/30 | M2 | 20 | 200 | 4000
23 | DOBAVA MATERIJALA ČIŠĆENJE, REZANJE, SAVIJANJE, UGRADNJA I FIKSIRANJE ARMATURE ZA ARMIRANO BETONSKE KONSTRUKCIJE (UKLJUČUJE I ARMATURU TORKRETIRANIH ZIDOVA POSTOJEĆEG ULIČNOG PROČELJA). U SVEMU PREMA PLANU ARMATURE IZ IZVEDBENOG PROJEKTA.
A | TEMELJI | KG | 8320 | 2 | 16640
B | PODNA PLOČA | KG | 2230 | 2 | 4460
C | ZIDOVI I SERKLAŽI PRIZEMLJA | KG | 2450 | 2 | 4900
D | STROPNA PLOČA PRIZEMLJA | KG | 2766 | 2 | 5532
E | ZIDOVI I SERKLAŽI 1. KATA | KG | 1410 | 2 | 2820
F | STROPNA PLOČA 1. KATA | KG | 3400 | 2 | 6800
G | ZIDOVI, STUPOVI I GREDE POTKROVLJA | KG | 2515 | 2 | 5030
H | STUBIŠTE | KG | 725 | 5 | 3625
| BETONSKI I ARMIRANOBETONSKI UKUPNO |  |  |  | 192502

## A_IV_ ZIDARSKI RADOVI
A.IV. | ZIDARSKI RADOVI
Redni broj | Opis rada | Jedinična mjera | Količina | Cijena u eurima |  | JV
|  |  |  | Jedinična | Ukupna
1 | DOBAVA MATERIJALA I ZIDANJE NOSIVIH ZIDOVA VANJSKOG PLAŠTA ZGRADE OD BLOK OPEKE S POJAČANOM TOPLINSKOM ZAŠTITOM. ZID U DEBLJINI 25 CM. ZIDANJE SE VRŠI LJEPILOM, NA NAČIN USKLAĐEN S SPECIFIKACIJOM PROIZVOĐAČA.
A | PRIZEMLJE | M3 | 10 | 350 | 3500
B | 1. KAT | M3 | 15.5 | 350 | 5425
C | POTKROVLJE | M3 | 6 | 350 | 2100
2 | DOBAVA MATERIJALA I ZIDANJE UNUTARNJIH NOSIVIH ZIDOVA ZGRADE OD BLOK OPEKE. ZID U DEBLJINI 20 I 25 CM. ZIDANJE SE VRŠI LJEPILOM, NA NAČIN USKLAĐEN S SPECIFIKACIJOM PROIZVOĐAČA.
| D=20 CM | M3 | 1.2 | 350 | 420
| D=25 CM | M3 | 2 | 350 | 700
| ZIDARSKI UKUPNO |  |  |  | 12145

## A_V_ IZOLATERSKI RADOVI
A.V. | IZOLATERSKI RADOVI
Redni broj | Opis rada | Jedinična mjera | Količina | Cijena u eurima |  | JV
|  |  |  | Jedinična | Ukupna
1 | DOBAVA MATERIJALA I IZRADA HORIZONTALNE HIDROIZOLACIJE PODNE PLOČE PRIZEMLJA POLAGANJEM BITUMENSKIH TRAKA KVALITETE GV-4 × 2 sloja + HLADNI BITUMENSKI PREMAZ. DOBAVA I UGRADNJA PREMA TEHNOLOGIJI I UPUTI PROIZVOĐAČA S IZVEDBOM SVIH DETALJA SUKLADNO ZADANOJ TEHNOLOGIJI DOBAVLJAČA I PRAVILIMA STRUKE.
| IZOLIRANA POVRŠINA | M2 | 150 | 30 | 4500
2 | DOBAVA MATERIJALA I IZRADA VERTIKALNE HIDROIZOLACIJE POLAGANJEM BITUMENSKE TRAKE KVALITETE GV 4 + HLADNI BITUMENSKI PREMAZ + POTREBNA ZIDARSKA OBRADA ZAGLAĐIVANJEM PLOHE AB ZIDA + ČEPASTA MEMBRANA OD POLIETILENA VISOKE GUSTOĆE (HDPE), OTPORNA NA UDARCE + ZAŠTITNI SLOJ GEOTEKSTILA 300G/M2, ZIDOVI U TLU I PO PODNOŽNOM OBODU GRAĐEVINE - KONTAKT S TLOM. UKLJUČIVO SAV RAD I MATERIJAL DO POTUPNE GOTOVOSTI.
A | BITUMENSKA TRAKE KVALITETE GV 4 + HLADNI BITUMENSKI PREMAZ | M2 | 60 | 40 | 2400
B | ČEPASTA MEMBRANA OD POLIETILENA VISOKE GUSTOĆE (HDPE), OTPORNA NA UDARCE + ZAŠTITNI SLOJ GEOTEKSTILA 300G/M2 | M2 | 36 | 10 | 360
3 | DOBAVA MATERIJALA, KROJENJE XPS-a I IZRADA TERMOIZOLACIJSKOG SLOJA ZIDOVA U TLU POLAGANJEM XPS-a I NJEGOVIM LJEPLJENJEM ADEKVATNIM LJEPILOM ZA PODLOGU:
XPS 300 kPa tlačne čvrstoće
| XPS SLOJ DEBLJINE 20 CM | M2 | 25 | 50 | 1250
| XPS SLOJ DEBLJINE 15 CM | M2 | 10 | 40 | 400
4 | DOBAVA MATERIJALA I IZRADA TERMOIZOLACIJSKOG I RAZDJELNIH SLOJEVA PODNE KONSTRUKCIJE (PODA NA TLU) POLAGANJEM XPS-a I RAZDJELNIH SLOJEVA OD GEOTEKSTILA I GRAĐEVINSKE PVC FOLIJE. RAZDJELNE SLOJEVE PREKLAPATI 20 CM.
XPS 300 kPa tlačne čvrstoće kod 10% naprezanja
A | XPS SLOJ DEBLJINE 10+5 CM IZMJENIČNO SLOŽENIH PLOČA | M2 | 130 | 40 | 5200
B | GEOTEKSTIL 300 G/M2 | M2 | 150 | 5 | 750
C | PVC GRAĐEVINSKA FOLIJA | M2 | 150 | 2 | 300
D | EPS-T - d= 2 CM | M2 | 130 | 15 | 1950
| IZOLATERSKI RADOVI UKUPNO |  |  | EUR | 17110

## A_VI_METALNE KONSTRUKCIJE
A.VI. | METALNE KONSTRUKCIJE
Redni broj | Opis rada | Jedinična mjera | Količina | Cijena u eurima |  | JV
|  |  |  | Jedinična | Ukupna
1 | Nabava, izrada, transport, istovar, odlaganje i montaža PRIVREMENE ČELIČNE KONSTRUKCIJE ZA PRIDRŽAVANJE POSTOJEĆEG ULIČNOG ZIDA (TIJEKOM UKLANJANJA OSTATKA ZGRADE), od čelika S235JR (ili jednakovrijedno sa slijedećim karakteristikama: Vlačna čvrstoća: 360-510MPa, Granica razvlačenja: 235 MPa, Istezanje: 26%, Brinellova tvrdoća: 104-154HB, Modul elastičnosti: 210 GPa)
|  | kg | 7500 | 3.8 | 28500
2 | Izrada radioničkih nacrta čelične konstrukcije za pridržanje zida uličnog pročelja. Nacrte je potrebno pregledati i ovjeriti od strane projektanta glavnog projekta.
|  | kg | 7500 | 0.5 | 3750
3 | Nabava, izrada, transport, istovar, odlaganje i montaža ČELIČNE KONSTRUKCIJE OGRADE UNUTARNJEG STUBIŠTA (stavka 1), od čelika S235JR(ili jednakovrijedno sa slijedećim karakteristikama: Vlačna čvrstoća: 360-510MPa, Granica razvlačenja: 235 MPa, Istezanje: 26%, Brinellova tvrdoća: 104-154HB, Modul elastičnosti: 210 GPa). Izrada prema radioničkoj dokumentaciji, prethodno čišćenje mlazom abraziva do propisanog sjaja, te zaštićena antikorozivnim sustavom: bojanjem (kategorija korozivnosti C1). Čelična konstrukcija sastavljena je od standardnih profila i čeličnih limova. U cijeni kompletan materijal i vijci za montažu.
Svi radionički spojevi konstrukcije izvode se zavarivanjem, a montažni spojevi na gradilištu vijcima k.v. 8.8.; sve prema radioničkoj dokumentaciji.
A | stupovi od kvadratnih profila 50×50 mm visine 220 cm | kg | 70 | 10 | 700
B | horizontalne ispune - ploča (flah) 40x5 mm | kg | 170 | 10 | 1700
4 | Izrada radioničkih nacrta za stavku 1. Nacrte je potrebno pregledati i ovjeriti od strane projektanta glavnog projekta.
|  | kom | 1 | 200 | 200
5 | Nabava, izrada, transport, istovar, odlaganje i montaža POCINČANE ČELIČNE KONSTRUKCIJE VANJSKOG OGRAĐENOG PROSTORA ZA UREĐAJE TERMOTEHNIKE (stavka 2), od čelika S235JR(ili jednakovrijedno sa slijedećim karakteristikama: Vlačna čvrstoća: 360-510MPa, Granica razvlačenja: 235 MPa, Istezanje: 26%, Brinellova tvrdoća: 104-154HB, Modul elastičnosti: 210 GPa). Izrada prema radioničkoj dokumentaciji. Čelična konstrukcija sastavljena je od standardnih profila - kvadratnih cijevi 60×60 mm i 60×40 mm, čeličnih limova i pocinčane čelične žičane mreže 25×25 mm. U većem polju dvokrilna vrata dimenzija 130×220 cm koja se sastoje od okvira od pravokutnih profila 40×60 mm i ispune od pocinčane čelične zavarene žičane mreže oka 25×25 mm, uključivo sav potreban okov (petlje odgovarajuće nosivosti, štitnici, kvaka, brava) U cijeni kompletan materijal i vijci za montažu.
Svi radionički spojevi konstrukcije izvode se zavarivanjem, a montažni spojevi na gradilištu vijcima k.v. 8.8.; sve prema radioničkoj dokumentaciji.
A | stupovi od kvadratnih cijevi 60×60×3 mm visine 220 cm | kg | 60 | 10 | 600
B | okviri od pravokutnih cijevi 60×40×3 mm visine 220 cm | kg | 180 | 10 | 1800
C | pocinčana čelična mehanička sidra - M16/50 | kom | 20 | 15 | 300
D | ispuna od pocinčane čelične zavarene žičane mreže oka 25×25 mm | m2 | 15 | 100 | 1500
E | okov | komplet | 1 | 200 | 200
6 | Izrada radioničkih nacrta za stavku 2. Nacrte je potrebno pregledati i ovjeriti od strane projektanta glavnog projekta.
|  | kom | 1 | 300 | 300
| METALNE KONSTRUKCIJE UKUPNO |  |  | EUR | 39550

## A_VII_TESARSKI RADOVI
A.VII. | TESARSKI RADOVI
Redni broj | Opis rada | Jedinična mjera | Količina | Cijena u eurima |  | JV
|  |  |  | Jedinična | Ukupna
1 | DOBAVA MATERIJALA I IZRADA DRVENOG DIJELA KONSTRUKCIJE KOSOG KROVA PREMA PRETHODNO IZRAĐENOJ RADIONIČKOJ DOKUMENTACIJI KOJA JE SASTAVNI DIO STAVKE. RADIONIČKU DOKUMENTACIJU POTREBNO JE OVJERITI OD STRANE PROJEKTANTA. KONSTRUKCIJA SE SASTOJI OD ROGOVA 12/14 CM, PRIČVRŠĆENIH METALNIM SPOJNIM SREDSTVIMA NA DRVENU POTKONSTRUKCIJU (NAZIDNICE 16/14 ILI 18/20 CM), UKRUTNIH GREDA 14/18 I 8/16 CM, STUPA 12/14 CM, GREDA UVALA 18/16 CM, OBLOGE KROVNE PLOHE OD VLAGOOTPORNIH OSB PLOČA, S UTOROM I PEROM ZA VANJSKU PRIMJENU, DEBLJNE 18 MM I KONTRALETVE 8×5 CM. LETVE ZA POSTAVU POKROVNIH ELEMENATA OD GLINENOG CRIJEPA OBRAĐENE U POKRIVAČKIM RADOVIMA. DRVENA GRAĐA OD CRNOGORICE II KLASE C24. U STAVCI JE URAČUNAT SAV POTREBAN MATERIJAL, DOBAVA KROJENJE I UGRADNJA, TE POMOĆNA I SPOJNA SREDSTVA. KONSTRUKCIJA SE OSLANJA NA PRIMARNU AB KONSTRUKCIJU. PRIJE UGRADNJE DRVENU KONSTRUKCIJU PREMAZATI INSEKTICIDNIM I FUNGICIDNIM SREDSTVOM. NA OSLONCIMA DRVETA NA ČELIČNE DIJELOVE IZVESTI RAZDJELNI SLOJ OD KROVNE LJEPENKE. KONSTRUKCIJA SE SASTOJI OD:
A | ROGOVA, MIJENA I STUPOVA 12/14 | M3 | 5.2 | 1000 | 5200
B | NAZIDNICA 16/14 | M3 | 0.4 | 1000 | 400
C | NAZIDNICA 18/20 | M3 | 0.8 | 1000 | 800
D | GREDA 14/18 | M3 | 0.2 | 1000 | 200
E | GREDA 8/16 | M3 | 1.2 | 1000 | 1200
F | GREDA UVALA 18/16 | M3 | 0.4 | 1000 | 400
G | OSB PLOČA 1.8 CM | M2 | 225 | 30 | 6750
H | KROVNE LJEPENKE | M2 | 225 | 10 | 2250
I | KONTRALETVA 8/5 | M3 | 1.2 | 1500 | 1800
J | ČELIČNE PAPUČE | KG | 200 | 10 | 2000
K | POCINČANA ČELIČNA MEHANIČKA SIDRA | KG | 80 | 20 | 1600
L | IZRADA RADIONIČKIH NACRTA | M2 | 225 | 5 | 1125
| TESARSKI RADOVI UKUPNO |  |  |  | 23725

## B_I_LIMARSKI RADOVI
B.I. | LIMARSKI RADOVI
Redni broj | Opis rada | Jedinična mjera | Količina | Cijena u eurima |  | JV
|  |  |  | Jedinična | Ukupna
NAPOMENA:
OPĆI UVJETI SU SASTAVNI DIO SVAKE POJEDINE STAVKE. Sve što je navedeno u njima, a nije u pojedinačnom opisu stavke smatra se uključenim u jediničnu cijenu.
U jediničnim cijenama uračunati su svi radovi predmetne stavke, s dobavom potrebnog materijala, s istovarom i skladištenjem na gradilištu, sav horizontalni i vertikalni transport do radnog mjesta, kao i sva potrebna radna snaga i režijski troškovi, te svi potrebni radovi, predradnje i materijal prema uputama proizvođača. Predviđeni pokrov je aluminijski falcani lim iz legure AlMn1Mg0,5, mehanička svojstva H42, kvaliteta boje P.10 mat, za sve stavke. Boja za pojedine elemente prema izboru projektanta. U svim stavkama uključen je sav vezni materijal, kuke, ljepila i slično.
1 | Dobava materijala, krojenje, savijanje, izrada, ugradnja i pričvršćivanje horizontalnih polukružnih ležećih oluka. Oluci se izvode od pocinčanog čeličnog lima d=1 mm. Svi spojevi ljepljeni PU elastičnim visoko viskoznim masama za konstruktivna lijepljenja. Na dijelu građevine oluci se montiraju i pričvršćuju preko prihvatnih elemenata od plosnog pocinčanog željeza 3/10 mm duljine 40 cm na svakih 50 cm, koji su uključeni u cijenu stavke. Završni oblik i ton u dogovoru sa nadležnim konzervatorima. U cijeni stavke je uključen sav rad i materijal, spojna i pomoćna sredstva, itd. sve do potpune gotovosti oluka. Obračun po m'.
|  | m' | 35 | 60 | 2100
2 | Dobava i ugradnja okrugle vertikalne odvodne cijevi Ø 100mm za ležeći žljeb iz pocinčanog čeličnog lima. Boja i kvaliteta materijala kao osnovna pozicija uključivo sve potrebne obujmice, držače, trnove, revizijske otvore i koljena. Sve u kompletu prema uputama proizvođača. Obračun po m'.
|  | m' | 28 | 60 | 1680
3 | Dobava i ugradnja kape dimnjaka i nosači iz aluminija dim. 800x800mm. Broj nosača ovisi o veličine dimnjačke kape. Uključivo 1 nehrđajući zavojni vijak M8 x 50mm sa plastičnom tiplom, 2 nehrđajuća vijka M8x30mm uz pripadajuće nehrđajuće matice. U boji i obradi kao osnovna pozicija. U stavku uključiti kompletan rad i materijal. Sve izvesti prema uputama i detaljima proizvođača.
|  | kom | 1 | 150 | 150
4 | Dobava i ugradnja opšava otvora dimnjaka i ostalih krovnih prodora oko krovnih otvora (uključiti kitne lajsne) pocinčanim čeličnim limom r.š. 50 cm boje i kvalitete kao i osnovna pozicija. Lim uzdignut minimalno 15 cm. Uklljučiti sav spojni i brtveni materijal.
|  | m' | 3 | 150 | 450
5 | Dobava materijala, krojenje, savijanje, izrada, ugradnja i pričvršćivanje spojeva krovnih ploha (krovnih uvala), spojeva krovnih ploha sa zidom i ostalih detalja na krovu građevine, od pocinčanog čeličnog lima d= 1mm. Svi spojevi ljepljeni PU elastičnim visoko viskoznim masama za konstruktivna lijepljenja. Boja i kvaliteta materijala kao osnovna pozicija uključivo sva potrebna spojna i pomoćna sredstva, sav rad i materijal. Sve u kompletu prema uputama proizvođača.
| razvijena širina 100 cm | m' | 8 | 80 | 640
| razvijena širina 66 cm | m' | 6.5 | 60 | 390
6 | Dobava i ugradnja potkonstrukcije za fotonaponske panele sastavljen od: - aluminijskih držača za postavu na potkonstrukciju s varijabilnim držačem podesivim u svim smjerovima, uklj. spojne vijke. Pričvršćenje obostrano vijcima radi lakše montaže nosivog profila. - nosivih profila od aluminija (profilirane šine) za velika statička opterećenja. - spojnih aluminijskih elemenata za brzo i sigurno spajanje nosivih profila, sa brušenim rupama za montažu stezaljke modula. - ostali spojni elementi (klip za električni kabel, srednje i završne spojnice za pričvršćenje modula, spojnice za nosivi profil, set specijalnog ljepila).
Točnu količinu i raspored elemenata potkonstrukcije za solarne sisteme daje odabrani proizvođač krovnog sustava nakon odabira konkretnog modela panela. Konstrukciju izvoditi stručno i isključivo prema uputama proizvođača. Stavka uključuje postavu i montažu svih elemenata do potpune funkcionalnosti zaprojektiranu sunčanu elektranu, paneli postavljeni u nagibu krova.
|  | kom | 8 | 500 | 4000
| LIMARSKI UKUPNO |  |  | EUR | 9410

## B_II_POKRIVAČKI RADOVI
B.II. | POKRIVAČKI RADOVI
Redni broj | Opis rada | Jedinična mjera | Količina | Cijena u EUR |  | JV
|  |  |  | Jedinična | Ukupna
1 | DOBAVA MATERIJALA I IZRADA TERMOIZOLACIJSKIH, RAZDJELNIH I ZAVRŠNIH SLOJEVA ZA POKRIVANJE DVOSTREŠNOG KOSOG KROVA OZNAKE K.1 NAD GRAĐEVINOM. UKLJUČITI POSTAVU LETVE I ZAVRŠNE KROVNE OBLOGE - GLINENOG CRIJEPA PO ODABIRU U DOGOVORU SA NADLEŽNIM KONZERVATOROM. RADOVE IZVODITI SUKLADNO UPUTAMA PROIZVOĐAČA ODABRANOG POKROVA. STAVKA UKLJUČUJE SAV POTREBAN RAD MATERIJAL I SITAN PRIBOR I PRIČVRSNA SREDSTVA, SNJEGOBRANE, ELEMENTE ZA ODZRAKU, SLJEMENSKE ELEMENTE - SVE DO POTPUNE GOTOVOSTI KROVNOG SUSTAVA. KROVNA KONSTRUKCIJA SE SASTOJI OD SLIJEDEĆIH SLOJEVA:
A | POTKROVNA FOLIJA POLOŽENA NA NOSIVU DAŠČANU OBLOGU | M2 | 250 | 10 | 2500
B | MINERALNA VUNA 14 + 12 CM | M2 | 225 | 60 | 13500
C | BITUMENSKA TRAKA S ULOŠKOM KROVNOG KARTONA - SEKUNDARNI KROV | M2 | 225 | 20 | 4500
D | LETVA 3×5 CM | M3 | 3 | 1500 | 4500
E | GLINENI CRIJEP | M2 | 225 | 60 | 13500
| POKRIVAČKI UKUPNO |  |  | EUR | 38500

## B_III_STOLARSKI RADOVI
B.III. | STOLARSKI RADOVI
Redni broj | Opis rada | Jedinična mjera | Količina | Cijena u eurima |  | JV
|  |  |  | Jedinična | Ukupna
NAPOMENE: SVE MJERE POTREBNO JE PROVJERITI U NARAVI!
OPĆI UVJETI UZ STOLARSKE RADOVE
Dobavljač otvora na fasadi ima slijedeće obveze: (fasada= prozori, vrata, prozorske/fasadne/podizno-klizne stijene)
1 Projektiranje, izrada i ugradba svih dijelova koji čine integralnu, sigurnu i vodonepropusnu fasadu prema nacrtima i ovom opisu.
2 Izvoditelj se obavezuje izraditi i ugraditi otvore do potpune gotovosti, u već provjerenim i certifiranim sustavima, te se od njega očekuju visoka kvaliteta izvedbe. Sva tehnička rješenja koja izvoditelj predlaže i primjenjuje moraju biti usklađena s HRN-ma ili jednakovrijedno i propisima te usvojenim EN ili jednakovrijedno (kada je zakonom utvrđena njihova obvezna primjena).
3 Koordinirati svoje aktivnosti sa sa ostalim sudionicima u projektu a prema terminskom planu.
4 Ugraditi stolariju u predviđenom roku i prema pravilima struke.
Izvoditelj ugovara izradu otvora fasade do kompletne gotovosti. Rasteri i tipovi otvora fasade su definirani nacrtima, a količine ugovornog troškovnika se odnose na dimenzije rastera iz arhitektonskih nacrta. Ukupna cijena uključuje:
- Dobavu, transport, skladištenje te montažu svih elemenata fasade do konačne ugradnje;
- Sve predradnje prije montaže (izmjera, iscrtavanje potrebnih osi, visinske kote, te određivanje geometrije fasade);
- Potrebne podkonstrukcije (svi sidreni i pričvrsni elementi)
- Ostakljenje te isporuku rezervnih stakala
- Potrebne okove, brtve, opšave;
- Toplinsku izolaciju s vodonepropusnim i paronepropusnim folijama
- Izradu radioničke dokumentacije (detalje sa statičkim provjerama i označenim karakteristikama i debljinama materijala). Sve radioničke crteže treba podnijeti na pregled i odobrenje arhitektu. Svi elementi trebaju biti prikazani na crtežima. Sve crteže treba ovjeriti ovlašteni inženjer dobavljača.
5 Izvođač je dužan voditi zakonom propisanu evidenciju radova, koja će se ovjeravati od strane nadzornog inženjera
6 Za sve materijale, postupke i uređaje izvođač je dužan u skladu sa propisima osigurati potrebne certifikate i isprave, te ih pravovremeno prije početka radova ili ugradnje dostaviti na pregled nadzornom inžinjeru Odabrani sustav mora posjedovati sljedeće ateste kojima se dokazuje usklađenost izvedenog stanja sa propisanim parametrima iz projekta građevinske fizike, te se trebaju dostavitI: - atest vodotjesnosti - atest o zrakotjesnosti - atest o zvučnoj izolaciji - atest o toplinskoj izolaciji - dokaz o kvaliteti površinske obrade ugrađenih elemenata - atest i podaci o svim uzorcima stakala
Certifikat Dobavljač će izdati certifikat kojim izjavljuje da dovršeni sustav u svemu odgovara tender dokumentaciji, da su komponente pravilno projektirane za aplikaciju i da način njihove ugradbe odgovara proizvođačevim uputstvima.
Upute za održavanje Dobavljač ća dostaviti 2 primjerka uvezanih uputa za održavanje, sa opisom materijala, uređaja i postupaka koje treba primijeniti za redovito čišćenje i održavanje sustava. Uključeni su opisi upotrijebljenih materijala – drvenih elemenata, metalnih legura, površinskih obrada, stakla, brtvi i ostalih glavnih komponenti.
PROZORI I FIKSNA POLJA
Izrada, dobava i ugradnja zaokretno-otklopnih prozora i fiksnih stijena u visokoizolativnom prozorskom sistemu od drvenih profila, s prekidom toplinskog mosta. Ugradbena dubina štoka iznosi 75 mm, krila 85 mm. Povišena toplinska izolativnost sistema se postiže na slijedeći način : - stijenke izolatora s dobrim izolativnim svojstvima (λ=0.031 W/mK), koji prekidaju toplinske tokove zraka i konvekciju u prostoru prekida toplinskog mosta (izolator) - srednja brtva je trokomorna. - dosjedni dio izolatora na koji naliježe srednja brtva je trokomoran - u prostoru oko obruba stakla ugrađen je uložak od PE-pjene, koji zajedno s unutarnjom brtvom stakla s produžetkom, prekida toplinske tokove, tj. konvekciju u tom prostoru. - izolativni umeci se ne umeću naknadno u profil, nego su sistemski, integralni dio profila. Okov je sistemski; konstrukcija okova mora omogućiti laku i jednostavnu ugradnju, "na klik", bez dodatnih bušenja i strojne obrade profila. Također je moguća ugradnja elektromotornog okova.
PANIK OKOV
na evakuacijskim vratima, puna panika: "B" funkcija - s vanjske strane kvaka, s unutarnje panik letva; vrata su prohodna u oba smjera dok su otključana, zaključana su prohodna samo u smjeru evakuacije. "E" funkcija - s vanjske strane fiksni rukohvat, s unutarnje panik letva. Izvana prema unutra moguć prolaz samo s ključem. Djelomična panika - "B" i "E" funkcije, umjesto panik letve kvaka.
TIPOVI OSTAKLJENJA
Ostakljenje s parapetom višim od 80 cm, prozori, IZO staklo: TIP A: 6 mm LowE - 16 mm Argon 90% - 4 mm - 16 mm Argon 90% - 6 mm LowE Ostakljenje s parapetom nižim od 80 cm, stakla većih površina, sigurnosno IZO staklo: TIP B: 55.2 mm LowE - 16 mm Argon 90% - 6 mm - 16 mm Argon 90% - 8 mm kaljeno LowE LowE sloj se nalazi na poz. 3 gledano izvana. Izvođač radova je prije izrade obavezan osigurati uzorke s tipovima stakla odabranim od strane glavnog projektanta.
UGRADNJA
Ugradnju prozora izvesti u skladu s radioničkim nacrtima, izrađenim od strane izvođača radova, ovjerenim od strane glavnog projektanta, a koji u moraju obuhvaćati slijedeće elemente ugradnje prozora (RAL smjernice): - ugradnju prozora na pravilnu liniju izoterme kod koje nema kondenzata na unutarnjoj stijenki stakla/profila - paronepropusnost spoja sa zidom s unutarnje strane i vodonepropusnost/paropropusnost s vanjske - odgovarajuću širinu bočne fuge između štoka i zida širine - ugradnju stakla s okvirom u skladu sa zahtjevima zaštite od buke
Preklapanje svih izolacionih folija (najmanje 100 mm) izvesti na objektu uz mehaničko učvršćenje i potrebnu toplinsku izolaciju. Izvoditelj radova obavezan je ispravno izabrati sve izolacijske materijale na unutarnjoj i vanjskoj strani fasade i to biti u stanju dokazati.
U slučaju RAL ugradnje s ekspanzijskim trakama, bočno i s gornje strane izvesti multifunkcionalnom eksp. trakom, iznutra dodatno zabrtviti akrilnom parnom branom. S donje strane izvana koristiti vodonepropusnu butilnu foliju, iznutra foliju parnu branu.
U cijeni stavke uključiti komplet sav potreban rad i materijal prema opisu u troškovniku, kao i sve dodatne radove i materijale potrebne da se izradi kompletna fasada kao oblikovna i funkcionalna cjelina. Svi spojni limovi, opšavi, tolinske izolacije, hidroizolacije i parne brane koje se prema pravilima struke ugrađuju, sastavni su dio ove stavke.
PP VRATA I FIKSNE STIJENE, EI2 30-C
Izrada, dobava i ugradnja protupožarnih vrata i fiksnih stijena, klasa EI230C ili jednakovrijedno, za unutarnju ugradnju. Vrata spadaju u grupu 1 sukladnosti građevinskih proizvoda i kao takav mora imati certifikat o stalnosti svojstava u skladu s vežećom normama. Klasifikacija premavažećim normama, obuhvaća zaštitu od plamena i prolaza topline u roku od min. 30 min. Protupožarno jednostruko staklo je višeslojno, u klasi EI30 ili jednakovrijedno. U prostor između stakla i profila ugrađuje se ekspandirajući laminat koji u slučaju požara nabubri i zabrtvi taj dio konstrukcije. Brtvljenje između krila i štoka osigurano je pomoću 2 protupožarne trostrane brtve u klasi negorivosti, u skladu s važećim normama.
VANJSKA STOLARIJA
1 | RESTAURACIJA POSTOJEĆIH GLAVNIH ULAZNIH VRATA I NJIHOVA PONOVNA UGRADNJA U DOGOVORU SA KONZERVATORSKIM NADZOROM. OPISANO U KONZERVATORSKO RESTAURATORSKIM RADOVIMA.
ST.1
2 | IZRADA, DOBAVA I UGRADNJA DVOKRILNOG ZAOKRETNOG PROZORA ULIČNOG PROČELJA (PRIZEMLJE), PROIZVODNE MJERE 88/148 CM. DOPROZORNIK I OKVIR KRILA OD HRASTOVINE I KLASE. OSTAKLJENJE IZO STAKLOM 6/16/4 S LOW-E PREMAZOM I ISPUNJENO PLEMENITIM PLINOM. ZAVRŠNA OBRADA DRVETA, LAZURNI PREMAZ + PRIPREMNE RADNJE U TONU PO IZBORU PROJEKTANTA OKOV: 2 PETLJE ODGOVARAJUĆE NOSIVOSTI. POLUOLIVA, ŠTITNICI, PROZOR SE IZRAĐUJE PREMA SAČUVANOM UZORKU POSTOJEĆEG ULIČNOG PROZORA. SVE MJERE POTREBNO JE PROVJERITI U NARAVI! RADIONIČKE NACRTE PRIJE IZVEDBE TREBA PREGLEDATI I OVJERITI PROJEKTANT I NADLEŽNI KONZERVATOR!
| ST.2 | KOM | 2 | 600 | 1200
| ST.2 - UKLJUČIVO POTREBAN POSEBANI OKOV ZA AUTOMATSKO OTVARANJE (ZA ODIMLJAVANJE U SLUČAJU POŽARA, PREKO SUSTAVA VATRODOJAVE). | KOM | 2 | 1800 | 3600
3 | IZRADA, DOBAVA I UGRADNJA DVOKRILNOG ZAOKRETNOG PROZORA ULIČNOG PROČELJA (1. KAT), PROIZVODNE MJERE 140/143 CM. DOPROZORNIK I OKVIR KRILA OD HRASTOVINE I KLASE. OSTAKLJENJE IZO STAKLOM 6/16/4 S LOW-E PREMAZOM I ISPUNJENO PLEMENITIM PLINOM. ZAVRŠNA OBRADA DRVETA, LAZURNI PREMAZ + PRIPREMNE RADNJE U TONU PO IZBORU PROJEKTANTA OKOV: 2 PETLJE ODGOVARAJUĆE NOSIVOSTI. POLUOLIVA, ŠTITNICI, PROZOR SE IZRAĐUJE PREMA SAČUVANOM UZORKU POSTOJEĆEG ULIČNOG PROZORA. SVE MJERE POTREBNO JE PROVJERITI U NARAVI! RADIONIČKE NACRTE PRIJE IZVEDBE TREBA PREGLEDATI I OVJERITI PROJEKTANT I NADLEŽNI KONZERVATOR!
| ST.3 | KOM | 1 | 400 | 400
4 | IZRADA, DOBAVA I UGRADNJA DVOKRILNOG ZAOKRETNOG PROZORA ULIČNOG PROČELJA (1. KAT), PROIZVODNE MJERE 88/143 CM. DOPROZORNIK I OKVIR KRILA OD HRASTOVINE I KLASE. OSTAKLJENJE IZO STAKLOM 6/16/4 S LOW-E PREMAZOM I ISPUNJENO PLEMENITIM PLINOM. ZAVRŠNA OBRADA DRVETA, LAZURNI PREMAZ + PRIPREMNE RADNJE U TONU PO IZBORU PROJEKTANTA OKOV: 2 PETLJE ODGOVARAJUĆE NOSIVOSTI. POLUOLIVA, ŠTITNICI, PROZOR SE IZRAĐUJE PREMA SAČUVANOM UZORKU POSTOJEĆEG ULIČNOG PROZORA. SVE MJERE POTREBNO JE PROVJERITI U NARAVI! RADIONIČKE NACRTE PRIJE IZVEDBE TREBA PREGLEDATI I OVJERITI PROJEKTANT I NADLEŽNI KONZERVATOR!
| ST.4 | KOM | 4 | 600 | 2400
5 | IZRADA, DOBAVA I UGRADNJA DVOKRILNOG ZAOKRETNOG PROZORA ULIČNOG PROČELJA (1. KAT), PROIZVODNE MJERE 140/136 CM. DOPROZORNIK I OKVIR KRILA OD HRASTOVINE I KLASE. OSTAKLJENJE IZO STAKLOM 6/16/4 S LOW-E PREMAZOM I ISPUNJENO PLEMENITIM PLINOM. ZAVRŠNA OBRADA DRVETA, LAZURNI PREMAZ + PRIPREMNE RADNJE U TONU PO IZBORU PROJEKTANTA OKOV: 2 PETLJE ODGOVARAJUĆE NOSIVOSTI. POLUOLIVA, ŠTITNICI, PROZOR SE IZRAĐUJE PREMA SAČUVANOM UZORKU POSTOJEĆEG ULIČNOG PROZORA. SVE MJERE POTREBNO JE PROVJERITI U NARAVI! RADIONIČKE NACRTE PRIJE IZVEDBE TREBA PREGLEDATI I OVJERITI PROJEKTANT I NADLEŽNI KONZERVATOR!
| ST.5 | KOM | 1 | 1100 | 1100
6 | IZRADA, DOBAVA I UGRADNJA JEDNOKRILNOG ZAOKRETNO-OTKLOPNOG PROZORA PROIZVODNE MJERE 60/90 CM (SJEVERNO PROČELJE ZGRADE). DOPROZORNIK I OKVIR KRILA OD HRASTOVINE I KLASE - GREDICE 8/8 CM. OSTAKLJENJE IZO STAKLOM 6/16/4 S LOW-E PREMAZOM I ISPUNJENO PLEMENITIM PLINOM. ZAVRŠNA OBRADA DRVETA, LAZURNI PREMAZ + PRIPREMNE RADNJE U TONU PO IZBORU PROJEKTANTA U DOGOVORU SA NADLEŽNIM KONZERVATOROM. OKOV: PETLJE ODGOVARAJUĆE NOSIVOSTI. PLUOLIVA, ŠTITNICI. SVE MJERE POTREBNO JE PROVJERITI U NARAVI! RADIONIČKE NACRTE PRIJE IZVEDBE TREBA PREGLEDATI I OVJERITI PROJEKTANT I NADLEŽNI KONZERVATOR!
| STOL.ST. 1 - DESNI | KOM | 3 | 550 | 1650
| STOL.ST. 1 - LIJEVI | KOM | 3 | 550 | 1650
7 | IZRADA, DOBAVA I UGRADNJA VANJSKIH JEDNOKRILNIH ZAOKRETNIH VRATA SA NADSVJETLOM PROIZVODNE MJERE 95/258 CM (JUŽNO PROČELJE ZGRADE, PRIZEMLJE). DOPROZORNIK I OKVIR KRILA OD HRASTOVINE I KLASE - GREDICE 8/8 CM. KRILO IZVEDENO ROŠTILJNOM DRVENOM HRASTOVOM KONSTRUKCIJOM DEBLJINE 8 CM UNUTAR KOJU SE UGRAĐUJE TERMOIZOLACIJSKI SLOJ OD POLIURETANSKE PIJENE. OBLOGA KRILA SE IZVODI OD OPLEMENJENIH DRVENIH PLOČA U BOJI PRIRODNOG HRASTA. OSTAKLJENJE NADSVJETLA IZO STAKLOM 6/16/4 S LOW-E PREMAZOM I ISPUNJENO PLEMENITIM PLINOM. ZAVRŠNA OBRADA DRVETA, LAZURNI PREMAZ + PRIPREMNE RADNJE U TONU PO IZBORU PROJEKTANTA U DOGOVORU SA NADLEŽNIM KONZERVATOROM. VRATA SE OTVARAJU PREMA VAN. OKOV: PETLJE ODGOVARAJUĆE NOSIVOSTI. PLUOLIVA, ŠTITNICI, BRAVA. SVE MJERE POTREBNO JE PROVJERITI U NARAVI! RADIONIČKE NACRTE PRIJE IZVEDBE TREBA PREGLEDATI I OVJERITI PROJEKTANT I NADLEŽNI KONZERVATOR!
| STOL.ST. 2 - DESNA | KOM | 1 | 3300 | 3300
8 | IZRADA, DOBAVA I UGRADNJA DVOKRILNOG ZAOKRETNOG PROZORA PROIZVODNE MJERE 95/148 CM (SJEVERNO PROČELJE ZGRADE). DOPROZORNIK I OKVIR KRILA OD HRASTOVINE I KLASE - GREDICE 8/8 CM. OSTAKLJENJE IZO STAKLOM 6/16/4 S LOW-E PREMAZOM I ISPUNJENO PLEMENITIM PLINOM. ZAVRŠNA OBRADA DRVETA, LAZURNI PREMAZ + PRIPREMNE RADNJE U TONU PO IZBORU PROJEKTANTA U DOGOVORU SA NADLEŽNIM KONZERVATOROM. OKOV: PETLJE ODGOVARAJUĆE NOSIVOSTI. PLUOLIVA, ŠTITNICI. SVE MJERE POTREBNO JE PROVJERITI U NARAVI! RADIONIČKE NACRTE PRIJE IZVEDBE TREBA PREGLEDATI I OVJERITI PROJEKTANT I NADLEŽNI KONZERVATOR!
| STOL.ST. 3 | KOM | 2 | 650 | 1300
9 | IZRADA, DOBAVA I UGRADNJA DVOKRILNOG ZAOKRETNOG PROZORA PROIZVODNE MJERE 120/155 CM (ISTOČNO PROČELJE ZGRADE). DOPROZORNIK I OKVIR KRILA OD HRASTOVINE I KLASE - GREDICE 8/8 CM. OSTAKLJENJE IZO STAKLOM 6/16/4 S LOW-E PREMAZOM I ISPUNJENO PLEMENITIM PLINOM. ZAVRŠNA OBRADA DRVETA, LAZURNI PREMAZ + PRIPREMNE RADNJE U TONU PO IZBORU PROJEKTANTA U DOGOVORU SA NADLEŽNIM KONZERVATOROM. OKOV: PETLJE ODGOVARAJUĆE NOSIVOSTI. PLUOLIVA, ŠTITNICI. SVE MJERE POTREBNO JE PROVJERITI U NARAVI! RADIONIČKE NACRTE PRIJE IZVEDBE TREBA PREGLEDATI I OVJERITI PROJEKTANT I NADLEŽNI KONZERVATOR!
| STOL.ST.4 | KOM | 2 | 900 | 1800
10 | IZRADA, DOBAVA I UGRADNJA VANJSKE ČETVERODIJELNE OSTAKLJENE FIKSNE STIJENE PROIZVODNE MJERE 340/245 CM (ISTOČNO PROČELJE ZGRADE). DOPROZORNIK I OKVIRI OD HRASTOVINE I KLASE - GREDICE 8/8 CM. OSTAKLJENJE IZO STAKLOM 6/16/4 S LOW-E PREMAZOM I ISPUNJENO PLEMENITIM PLINOM. ZAVRŠNA OBRADA DRVETA, LAZURNI PREMAZ + PRIPREMNE RADNJE U TONU PO IZBORU PROJEKTANTA U DOGOVORU SA NADLEŽNIM KONZERVATOROM. SVE MJERE POTREBNO JE PROVJERITI U NARAVI! RADIONIČKE NACRTE PRIJE IZVEDBE TREBA PREGLEDATI I OVJERITI PROJEKTANT I NADLEŽNI KONZERVATOR!
| STOL.ST. 5 | KOM | 1 | 6000 | 6000
11 | IZRADA, DOBAVA I UGRADNJA DVOKRILNOG ZAOKRETNOG PROZORA PROIZVODNE MJERE 95/143 CM (SJEVERNO PROČELJE ZGRADE). DOPROZORNIK I OKVIR KRILA OD HRASTOVINE I KLASE - GREDICE 8/8 CM. OSTAKLJENJE IZO STAKLOM 6/16/4 S LOW-E PREMAZOM I ISPUNJENO PLEMENITIM PLINOM. ZAVRŠNA OBRADA DRVETA, LAZURNI PREMAZ + PRIPREMNE RADNJE U TONU PO IZBORU PROJEKTANTA U DOGOVORU SA NADLEŽNIM KONZERVATOROM. OKOV: PETLJE ODGOVARAJUĆE NOSIVOSTI. PLUOLIVA, ŠTITNICI. SVE MJERE POTREBNO JE PROVJERITI U NARAVI! RADIONIČKE NACRTE PRIJE IZVEDBE TREBA PREGLEDATI I OVJERITI PROJEKTANT I NADLEŽNI KONZERVATOR!
| STOL.ST. 6 | KOM | 2 | 600 | 1200
12 | IZRADA, DOBAVA I UGRADNJA JEDNOKRILNOG ZAOKRETNO-OTKLOPNOG PROZORA PROIZVODNE MJERE 40/143 CM (JUŽNO PROČELJE ZGRADE). DOPROZORNIK I OKVIR KRILA OD HRASTOVINE I KLASE - GREDICE 8/8 CM. OSTAKLJENJE IZO STAKLOM 6/16/4 S LOW-E PREMAZOM I ISPUNJENO PLEMENITIM PLINOM. ZAVRŠNA OBRADA DRVETA, LAZURNI PREMAZ + PRIPREMNE RADNJE U TONU PO IZBORU PROJEKTANTA U DOGOVORU SA NADLEŽNIM KONZERVATOROM. OKOV: PETLJE ODGOVARAJUĆE NOSIVOSTI. PLUOLIVA, ŠTITNICI. SVE MJERE POTREBNO JE PROVJERITI U NARAVI! RADIONIČKE NACRTE PRIJE IZVEDBE TREBA PREGLEDATI I OVJERITI PROJEKTANT I NADLEŽNI KONZERVATOR!
| STOL.ST. 7 - DESNI | KOM | 1 | 600 | 600
| STOL.ST. 7 - LIJEVI | KOM | 1 | 600 | 600
13 | IZRADA, DOBAVA I UGRADNJA DVOKRILNOG ZAOKRETNOG PROZORA PROIZVODNE MJERE 120/120 CM (JUŽNO PROČELJE ZGRADE). DOPROZORNIK I OKVIR KRILA OD HRASTOVINE I KLASE - GREDICE 8/8 CM. OSTAKLJENJE IZO STAKLOM 6/16/4 S LOW-E PREMAZOM I ISPUNJENO PLEMENITIM PLINOM. ZAVRŠNA OBRADA DRVETA, LAZURNI PREMAZ + PRIPREMNE RADNJE U TONU PO IZBORU PROJEKTANTA U DOGOVORU SA NADLEŽNIM KONZERVATOROM. OKOV: PETLJE ODGOVARAJUĆE NOSIVOSTI. PLUOLIVA, ŠTITNICI. SVE MJERE POTREBNO JE PROVJERITI U NARAVI! RADIONIČKE NACRTE PRIJE IZVEDBE TREBA PREGLEDATI I OVJERITI PROJEKTANT I NADLEŽNI KONZERVATOR!
| STOL.ST. 8 | KOM | 1 | 800 | 800
14 | IZRADA, DOBAVA I UGRADNJA JEDNOKRILNOG OTKLOPNOG KROVNOG PROZORA PROIZVODNE MJERE 110/145 CM. DOPROZORNIK I OKVIR KRILA OD HRASTOVINE I KLASE - GREDICE 8/8 CM. OSTAKLJENJE IZO STAKLOM 6/16/4 S LOW-E PREMAZOM I ISPUNJENO PLEMENITIM PLINOM. ZAVRŠNA OBRADA DRVETA, LAZURNI PREMAZ + PRIPREMNE RADNJE U TONU PO IZBORU PROJEKTANTA U DOGOVORU SA NADLEŽNIM KONZERVATOROM. OKOV: PETLJE ODGOVARAJUĆE NOSIVOSTI. PLUOLIVA, ŠTITNICI. SVE MJERE POTREBNO JE PROVJERITI U NARAVI! RADIONIČKE NACRTE PRIJE IZVEDBE TREBA PREGLEDATI I OVJERITI PROJEKTANT I NADLEŽNI KONZERVATOR!
| STOL.ST. 9 | KOM | 4 | 750 | 3000
15 | IZRADA, DOBAVA I UGRADNJA JEDNOKRILNOG OTKLOPNOG KROVNOG PROZORA ZA ODIMLJAVANJE STUBIŠTA (ODT) PROIZVODNE MJERE 110/113 CM. DOPROZORNIK I OKVIR KRILA OD HRASTOVINE I KLASE - GREDICE 8/8 CM. OSTAKLJENJE IZO STAKLOM 6/16/4 S LOW-E PREMAZOM I ISPUNJENO PLEMENITIM PLINOM. ZAVRŠNA OBRADA DRVETA, LAZURNI PREMAZ + PRIPREMNE RADNJE U TONU PO IZBORU PROJEKTANTA U DOGOVORU SA NADLEŽNIM KONZERVATOROM. UKLJUČIVO POTREBAN POSEBANI OKOV ZA AUTOMATSKO OTVARANJE ZA ODIMLJAVANJE U SLUČAJU POŽARA (PREKO SUSTAVA VATRODOJAVE). SVE MJERE POTREBNO JE PROVJERITI U NARAVI! RADIONIČKE NACRTE PRIJE IZVEDBE TREBA PREGLEDATI I OVJERITI PROJEKTANT I NADLEŽNI KONZERVATOR!
| STOL.ST. 10 | KOM | 1 | 1800 | 1800
16 | IZRADA, DOBAVA I UGRADNJA VANJSKIH JEDNOKRILNIH ZAOKRETNIH VRATA PROIZVODNE MJERE 70/220 CM (SJEVERNO PROČELJE ZGRADE, PRIZEMLJE). DOPROZORNIK I OKVIR KRILA OD HRASTOVINE I KLASE - GREDICE 8/8 CM. KRILO IZVEDENO ROŠTILJNOM DRVENOM HRASTOVOM KONSTRUKCIJOM DEBLJINE 8 CM UNUTAR KOJU SE UGRAĐUJE TERMOIZOLACIJSKI SLOJ OD POLIURETANSKE PIJENE. OBLOGA KRILA SE IZVODI OD OPLEMENJENIH DRVENIH PLOČA U BOJI PRIRODNOG HRASTA. ZAVRŠNA OBRADA DRVETA, LAZURNI PREMAZ + PRIPREMNE RADNJE U TONU PO IZBORU PROJEKTANTA U DOGOVORU SA NADLEŽNIM KONZERVATOROM. VRATA SE OTVARAJU PREMA VAN. OKOV: PETLJE ODGOVARAJUĆE NOSIVOSTI. PLUOLIVA, ŠTITNICI, BRAVA. SVE MJERE POTREBNO JE PROVJERITI U NARAVI! RADIONIČKE NACRTE PRIJE IZVEDBE TREBA PREGLEDATI I OVJERITI PROJEKTANT I NADLEŽNI KONZERVATOR!
| STOL.ST. 11 - LIJEVA | KOM | 1 | 1350 | 1350
17 | IZRADA, DOBAVA I UGRADNJA VANJSKIH JEDNOKRILNIH ZAOKRETNIH VRATA PROIZVODNE MJERE 100/220 CM (SJEVERNO PROČELJE ZGRADE, PRIZEMLJE). DOPROZORNIK I OKVIR KRILA OD HRASTOVINE I KLASE - GREDICE 8/8 CM. KRILO IZVEDENO ROŠTILJNOM DRVENOM HRASTOVOM KONSTRUKCIJOM DEBLJINE 8 CM UNUTAR KOJU SE UGRAĐUJE TERMOIZOLACIJSKI SLOJ OD POLIURETANSKE PIJENE. OBLOGA KRILA SE IZVODI OD OPLEMENJENIH DRVENIH PLOČA U BOJI PRIRODNOG HRASTA. ZAVRŠNA OBRADA DRVETA, LAZURNI PREMAZ + PRIPREMNE RADNJE U TONU PO IZBORU PROJEKTANTA U DOGOVORU SA NADLEŽNIM KONZERVATOROM. VRATA SE OTVARAJU PREMA VAN. OKOV: PETLJE ODGOVARAJUĆE NOSIVOSTI. PLUOLIVA, ŠTITNICI, BRAVA. SVE MJERE POTREBNO JE PROVJERITI U NARAVI! RADIONIČKE NACRTE PRIJE IZVEDBE TREBA PREGLEDATI I OVJERITI PROJEKTANT I NADLEŽNI KONZERVATOR!
| STOL.ST. 12 - LIJEVA | KOM | 1 | 1800 | 1800
UNUTARNJA STOLARIJA
18 | IZRADA, DOBAVA I UGRADNJA UNUTRAŠNJIH JEDNOKRILNIH DRVENIH ZAOKRETNIH VRATA SA DIGITALNIM MODULOM ZA OTVARANJE, GLATKOG KRILA MODULARNIH MJERA 90/210. ZAVRŠNA OBRADA LIČENJEM POLIURETANSKOM BOJOM + PRIPREMNE RADNJE, U TONU PO IZBORU PROJEKTANTA. VRATA U KLASI EI230-C ili jednakovrijedno, SVE U SKLADU S VAŽEĆIM CERTIFIKATOM O STALNOSTI SVOJSTAVA GRAĐ. PROIZVODA. OKOV: PETLJE ODGOVARAJUĆE NOSIVOSTI, KVAKE, ŠTITNICI, BRAVA. TIP OKOVA PO IZBORU PROJEKTANTA. SVE MJERE POTREBNO JE PROVJERITI U NARAVI! RADIONIČKE NACRTE PRIJE IZVEDBE TREBA PREGLEDATI I OVJERITI PROJEKTANT!
A | STOL.ST. 1 DESNA | KOM | 4 | 1500 | 6000
B | STOL.ST. 1 LIJEVA | KOM | 5 | 1500 | 7500
19 | IZRADA, DOBAVA I UGRADNJA UNUTRAŠNJIH JEDNOKRILNIH DRVENIH ZAOKRETNIH VRATA GLATKOG KRILA MODULARNIH MJERA 80/210. ZAVRŠNA OBRADA LIČENJEM POLIURETANSKOM BOJOM + PRIPREMNE RADNJE, U TONU PO IZBORU PROJEKTANTA. OKOV: PETLJE ODGOVARAJUĆE NOSIVOSTI, KVAKE, ŠTITNICI, BRAVA. TIP OKOVA PO IZBORU PROJEKTANTA. SVE MJERE POTREBNO JE PROVJERITI U NARAVI! RADIONIČKE NACRTE PRIJE IZVEDBE TREBA PREGLEDATI I OVJERITI PROJEKTANT!
A | STOL.ST. 2 DESNA | KOM | 1 | 510 | 510
B | STOL.ST. 2 LIJEVA | KOM | 1 | 510 | 510
20 | IZRADA, DOBAVA I UGRADNJA UNUTRAŠNJIH JEDNOKRILNIH DRVENIH ZAOKRETNIH VRATA GLATKOG KRILA MODULARNIH MJERA 70/210. ZAVRŠNA OBRADA LIČENJEM POLIURETANSKOM BOJOM + PRIPREMNE RADNJE, U TONU PO IZBORU PROJEKTANTA. VRATA U POTKROVLJU U KLASI EI230-C, SVE U SKLADU S VAŽEĆIM CERTIFIKATOM O STALNOSTI SVOJSTAVA GRAĐ. PROIZVODA. OKOV: PETLJE ODGOVARAJUĆE NOSIVOSTI, KVAKE, ŠTITNICI, CILINDAR BRAVA. TIP OKOVA PO IZBORU PROJEKTANTA. SVE MJERE POTREBNO JE PROVJERITI U NARAVI! RADIONIČKE NACRTE PRIJE IZVEDBE TREBA PREGLEDATI I OVJERITI PROJEKTANT!
| STOL.ST. 3 DESNA | KOM | 2 | 495 | 990
| STOL.ST. 3 LIJEVA | KOM | 2 | 495 | 990
| STOL.ST. 3 DESNA | KOM | 1 | 495 | 495
| STOL.ST. 3 LIJEVA | KOM | 1 | 495 | 495
21 | IZRADA, DOBAVA I UGRADNJA UNUTRAŠNJIH JEDNOKRILNIH DRVENIH ZAOKRETNIH VRATA GLATKOG KRILA MODULARNIH MJERA 65/210. ZAVRŠNA OBRADA LIČENJEM POLIURETANSKOM BOJOM + PRIPREMNE RADNJE, U TONU PO IZBORU PROJEKTANTA. OKOV: PETLJE ODGOVARAJUĆE NOSIVOSTI, KVAKE, ŠTITNICI, CILINDAR BRAVA. TIP OKOVA PO IZBORU PROJEKTANTA. SVE MJERE POTREBNO JE PROVJERITI U NARAVI! RADIONIČKE NACRTE PRIJE IZVEDBE TREBA PREGLEDATI I OVJERITI PROJEKTANT!
| STOL.ST. 4 DESNA | KOM | 2 | 490 | 980
| STOL.ST. 4 LIJEVA | KOM | 2 | 490 | 980
22 | DOBAVA MATERIJALA, IZRADA, DOBAVA I UGRADNJA UNUTARNJE DRVENE OSTAKLJENE PETERODIJELNE STOLARSKE STIJENE DIMENZIJA 340/295 CM. STIJENA SE SASTOJI OD TRI DIJELA VISINE 240 CM (DVA BOČNA FIKSNA OSTAKLJENA DIJELA I SREDIŠNJA DVOKRILNA OSTAKLJENA ZAOKRETNA VRATA), IZNAD KOJIH JE NADSVJETLO IZ DVA FIKSNA DIJELA VISINE 55 CM. VRATNA KRILA SU DVODJELNA S HORIZONTALNOM PREČKOM. ZAVRŠNA OBRADA POLIURETANSKI BEZBOJNI NALIČ. SVE OD HRASTOVOG DRVETA 1 KLASE. OSTAKLJENJE OD SIGURNOSNOG STAKLA. OKOV: KOMPLET OKOVA ODGOVARAJUĆE NOSIVOSTI ZA DVOKRILNA ZAOKRETNA VRATA + ŠTITNICI + KVAKA. TIP OKOVA PO IZBORU PROJEKTANTA. SVE MJERE POTREBNO JE PROVJERITI U NARAVI! RADIONIČKE NACRTE PRIJE IZVEDBE TREBA PREGLEDATI I OVJERITI PROJEKTANT!
| UNUTARNJA STOL.ST.13 | KOM | 1 | 5900 | 5900
23 | DOBAVA MATERIJALA, IZRADA, DOBAVA I UGRADNJA UNUTARNJE DRVENE OSTAKLJENE PETERODIJELNE STOLARSKE STIJENE DIMENZIJA 340/295 CM (VRATA PREMA STUBIŠTU). STIJENA SE SASTOJI OD TRI DIJELA VISINE 240 CM (DVA BOČNA FIKSNA OSTAKLJENA DIJELA I SREDIŠNJA JEDNOKRILNA OSTAKLJENA ZAOKRETNA VRATA SA DIGITALNIM MODULOM ZA OTVARANJE), IZNAD KOJIH JE NADSVJETLO IZ DVA FIKSNA DIJELA VISINE 55 CM. VRATNO KRILO JE DVODJELNO S HORIZONTALNOM PREČKOM. ZAVRŠNA OBRADA POLIURETANSKI BEZBOJNI NALIČ. SVE OD HRASTOVOG DRVETA 1 KLASE. OSTAKLJENJE OD SIGURNOSNOG STAKLA. OKOV: KOMPLET OKOVA ODGOVARAJUĆE NOSIVOSTI ZA DVOKRILNA ZAOKRETNA VRATA + ŠTITNICI + ELEKTRONSKA BRAVA + KVAKA. TIP OKOVA PO IZBORU PROJEKTANTA. UKLJUČIVO POTREBAN POSEBANI OKOV ZA AUTOMATSKO OTVARANJE (ZA ODIMLJAVANJE U SLUČAJU POŽARA, PREKO SUSTAVA VATRODOJAVE). SVE MJERE POTREBNO JE PROVJERITI U NARAVI! RADIONIČKE NACRTE PRIJE IZVEDBE TREBA PREGLEDATI I OVJERITI PROJEKTANT!
| UNUTARNJA STOL.ST.14 | KOM | 1 | 6450 | 6450
24 | DOBAVA MATERIJALA, IZRADA, DOBAVA I UGRADNJA UNUTARNJE DRVENE OSTAKLJENE DVODIJELNE STIJENE DIMENZIJA 135/220 CM (VRATA PREMA SANITARIJAMA U PRIZEMLJU). STIJENA SE SASTOJI OD DVA DIJELA - FIKSNI OSTAKLJENI DIO DIMENZIJA 45×220 CM I JEDNOKRILNA OSTAKLJENA ZAOKRETNA VRATA DIMENZIJA 90×220 CM. FIKSNI DIO I VRATNO KRILO SU S HORIZONTALNOM PREČKOM NA VISINI 110 CM. ZAVRŠNA OBRADA U DEKORU PRIRODNOG HRASTA U TONU PO IZBORU PROJEKTANTA. OSTAKLJENJE FIKSNOG DIJELA IZVESTI U KLASI EI30, VRATA U KLASI EI230-C, SVE U SKLADU S VAŽEĆIM CERTIFIKATOM O STALNOSTI SVOJSTAVA GRAĐ. PROIZVODA. OKOV: KOMPLET OKOVA ODGOVARAJUĆE NOSIVOSTI ZA DVOKRILNA ZAOKRETNA VRATA + ŠTITNICI + KVAKA. TIP OKOVA PO IZBORU PROJEKTANTA. SVE MJERE POTREBNO JE PROVJERITI U NARAVI! RADIONIČKE NACRTE PRIJE IZVEDBE TREBA PREGLEDATI I OVJERITI PROJEKTANT!
| UNUTARNJA STOL.ST.15 | KOM | 1 | 2390 | 2390
25 | IZRADA, DOBAVA I UGRADNJA UNUTARNJIH DRVENIH JEDNOKRILNIH OSTAKLJENIH ZAOKRETNIH VRATA PROIZVODNE MJERE 100/220 CM (PREMA ZAJEDNIČKOJ PROSTORIJI U PRIZEMLJU). VRATNO KRILO JE S HORIZONTALNOM PREČKOM NA VISINI 110 CM. ZAVRŠNA OBRADA U DEKORU PRIRODNOG HRASTA U TONU PO IZBORU PROJEKTANTA. OSTAKLJENA VRATA U KLASI EI230-C ili jednakovrijedno, SVE U SKLADU S VAŽEĆIM CERTIFIKATOM O STALNOSTI SVOJSTAVA GRAĐ. PROIZVODA. OKOV: PETLJE ODGOVARAJUĆE NOSIVOSTI, ŠTITNICI, BRAVA, KVAKA. SVE MJERE POTREBNO JE PROVJERITI U NARAVI! RADIONIČKE NACRTE PRIJE IZVEDBE TREBA PREGLEDATI I OVJERITI PROJEKTANT!
| STOL.ST. 16 - LIJEVA | KOM | 1 | 1520 | 1520
26 | IZRADA, DOBAVA I UGRADNJA UNUTARNJIH JEDNOKRILNIH ZAOKRETNIH VRATA PROIZVODNE MJERE 90/220 CM (VRATA PREMA TEHNIČKIM PROSTORIMA U PRIZEMLJU). DOPROZORNIK I OKVIR KRILA OD HRASTOVINE I KLASE - GREDICE 8/8 CM. KRILO IZVEDENO ROŠTILJNOM DRVENOM HRASTOVOM KONSTRUKCIJOM DEBLJINE 8 CM OBLOGA KRILA SE IZVODI OD OPLEMENJENIH DRVENIH PLOČA U BOJI PRIRODNOG HRASTA. ZAVRŠNA OBRADA DRVETA, LAZURNI PREMAZ + PRIPREMNE RADNJE U TONU PO IZBORU PROJEKTANTA U DOGOVORU SA NADLEŽNIM KONZERVATOROM. OKOV: PETLJE ODGOVARAJUĆE NOSIVOSTI. PLUOLIVA, ŠTITNICI, BRAVA. SVE MJERE POTREBNO JE PROVJERITI U NARAVI! RADIONIČKE NACRTE PRIJE IZVEDBE TREBA PREGLEDATI I OVJERITI PROJEKTANT!
| STOL.ST. 17 - DESNA | KOM | 1 | 1560 | 1560
27 | IZRADA, DOBAVA I UGRADNJA DRVENOG RUKOHVATA STUBIŠTA. OD HRASTOVOG DRVETA, LAKIRANO BEZBOJNIM LAKOM, PROMJERA 40 MM. SVE MONTIRANO NA OGRADU POCINČANOG ČELIKA. (OBRAĐENO DRUGDJE).
|  | M' | 33 | 50 | 1650
28 | DOBAVA MATERIJALA, IZRADA I UGRADNJA UNUTRAŠNJIH PROZORSKIH KLUPČICA OD HRASTOVINE I KLASE, DEBLJINE MIN 3 CM, STOLARSKE KVALITETE. ZAVRŠNA OBRADA LAZURNI BEZBOJNI PREMAZ. UKLJUČIVO SILIKONIRANJE RUBOVA PRIJE LIČENJA.
A | KLUPČICA ŠIRINE 58 CM | M' | 3.2 | 200 | 640
B | KLUPČICA ŠIRINE 42 CM | M' | 8.2 | 150 | 1230
C | KLUPČICA ŠIRINE 17 CM | M' | 16 | 100 | 1600
| STOLARSKI UKUPNO |  |  | EUR | 77940

## B_IV_BRAVARSKI RADOVI
B.IV. | BRAVARSKI RADOVI
Redni broj | Opis rada | Jedinična mjera | Količina | Cijena u eurima |  | JV
|  |  |  | Jedinična | Ukupna
NAPOMENA: SVE MJERE POTREBNO JE PROVJERITI U NARAVI! RADIONIČKE NACRTE PRIJE IZVEDBE TREBA PREGLEDATI I OVJERITI PROJEKTANT!
1 | UNUTARNJA PROTUPOŽARNA VRATA
IZRADA, DOBAVA I UGRADNJA JEDNOKRILNIH ZAOKRETNIH PROTUPOŽARNIH VRATA VATROOTPORNOSTI EI2 30-C
VRATA SU DIMENZIJA 80/220 CM, ZAVRŠNA OBRADA BOJA U TONU PO IZBORU investitora.
Okov izvesti originalan od dobavljača sustava usklađen nosivošću i tipom s težinom otvora i načinom otvaranja + mehanizam za automatsko zatvaranje vrata.
| ukupno: BRAVARSKA STAVKA 18 | KOM | 1 | 1900 | 1900
| BRAVARSKI UKUPNO |  |  | EUR | 1900

## B_V_ ZAVRŠNI ZIDARSKI RADOVI
B.V. | ZAVRŠNI ZIDARSKI RADOVI
Redni broj | Opis rada | Jedinična mjera | Količina | Cijena u eurima |  | JV
|  |  |  | Jedinična | Ukupna
1 | DOBAVA MATERIJALA I IZRADA SLOJA CEMENTNOG ESTRIHA NA POLOŽENE SLOJEVE OD EPS-T DEBLJINE 2 CM I PE FOLIJE KOJI SU U CIJENI. POLISTIREN I PE FOLIJU PODIĆI PO VERTIKALI UZ ZIDOVE.
Estrih je armiran mrežom 4 mm, okna 10 x 10 cm, u sredini sloja ili sintetskim vlaknima prema uputama proizvođača! Mješavina kamenog agregata 0-8 mm (frakcija 0 – 4 mm ne više od 60 %) sa količinom cementa do 380 kg/m3 ili gotova industrijski pripremljena smjesa.
A | ESTRIH PROJEKTNE DEBLJINE 7,5 CM | M2 | 10 | 40 | 400
B | ESTRIH PROJEKTNE DEBLJINE 6,5 CM | M2 | 115 | 30 | 3450
B | ESTRIH PROJEKTNE DEBLJINE 5,5 CM | M2 | 215 | 30 | 6450
2 | DOBAVA MATERIJALA, ZIDANJE I UGRADNJA TROSLOJNOG DIMOVODNOG KANALA PROMJERA DIMOVODNE CIJEVI 20 CM. U CIJENI STAVKE JE I ŠAMOTNA CIJEV S FAZONSKIM KOMADIMA, ODSTOJNICI, ARMATURA, POSUDA ZA KONDENZAT DILATACIONA TRAKA, KIT ZA UNUTARNJU CIJEV, MINERALNA VUNA I VANJSKI OMOTAČ TE ZAVRŠNA MANŠETA OD LIMA 1,5 MM I MONTAŽNA ARMIRANO BETONSKA KAPA, VRATŠCA ZA ČIŠĆENJE I PRIKLJUČNI ELEMENT. SVE DO POTPUNE GOTOVOSTI DIMNJAKA.
A | DIMNJAKA | M1 | 12 | 300 | 3600
B | PRIKLJUČCI TROŠILA | KOM | 1 | 200 | 200
C | VRATAŠCA ZA ČIŠĆENJE | KOM | 1 | 200 | 200
D | MONTAŽNA AB I LIMENA KAPA | KOM | 1 | 500 | 500
E | POSUDE ZA KONDENZAT | KOM | 1 | 200 | 200
3 | DOBAVA MATERIJALA I IZRADA UNUTARNJE STROJNE CEMENTNE PRODUŽNE ŽBUKE ZIDOVA D=1,5 CM NA PODLOZI OD AB ILI BLOK OPEKE, UKLJUČIVO KONTAKTNI VEZNI SLOJ, KUTNI PROFILI, RABICIRANO PO UGLOVIMA (CCA 10 % POVRŠINE). SKELA UKLJUČENA U CIJENU. VISINA DO 3 M. KORISTITI GOTOVU INDUSTRIJSKI PRIREĐENU SMJESU.
|  | M2 | 410 | 30 | 12300
4 | DOBAVA MATERIJALA I IZRADA UNUTARNJE STROJNE PRODUŽNE ŽBUKE STROPA, D=1,5 CM NA PODLOZI OD AB. OBVEZAN KONTAKTNI VEZNI SLOJ - CEMNTNI ŠPRIC, KUTNI PROFILI, RABIC PO UGLOVIMA (10 % POVRŠINE) SKELA UKLJUČENI U CIJENU. VISINA DO 3 M. KORISTITI GOTOVU INDUSTRIJSKI PRIREĐENU SMJESU.
|  | M2 | 160 | 30 | 4800
5 | ZIDARSKA PRIPOMOĆ KOD INSTALATERSKIH I OBRTNIČKIH RADOVA, RAZNA ŠTEMANJA, KRPANJA, PROBIJANJA, SITNI RADOVI I POPRAVCI NAKON OŠTEĆENJA.
| obračun sukladno ovjernim građevnim dnevnicima - predvidivo | R/S | 250 | 15 | 3750
6 | ČIŠĆENJE OBJEKTA I GRADILIŠTA U TOKU IZVOĐENJA RADOVA I ZAVRŠNO FINO ČIŠĆENJE GRADILIŠTA I PRANJE GRAĐEVINE NAKON DOVRŠETKA GRADNJE I PREDAJE NA KORIŠTENJE INVESTIORU, SA ODVOZOM ŠUTE I SMEĆA NA GRADSKI DEPONIJ UZ PLAĆANJE KOMUNALNE NAKNADE.
|  | komplet | 1 | 2500 | 2500
| ZAVRŠNI ZIDARSKI UKUPNO |  |  | EUR | 38350

## B_VI_ GIPSARSKI RADOVI
B.VI. | GIPSARSKI RADOVI
Redni broj | Opis rada | Jedinična mjera | Količina | Cijena u eurima |  | JV
|  |  |  | Jedinična | Ukupna
1 | DOBAVA MATERIJALA I IZRADA GIPSKARTONSKOG PREGRADNOG ZIDA DEBLJINE D=15 CM. ZID OBOSTRANO DVOSTRUKO OBLOŽEN G.K. PLOČOM D=1,25 CM SA SLOJEM IZOLACIJE OD MINERALNE VUNE, D= 8 CM. U CIJENU URAČUNATI I IZRADU OTVORA ZA UGRADBU VRATA TE KOMPLET BANDAŽIRANJE SPOJEVA I GLETANJE S BRUŠENJEM I IMPREGNACIJOM DO PODLOGE SPREMNE ZA BOJANJE. MAX VISINA ZIDA 300 CM.
A | ZIDA | M2 | 125 | 75 | 9375
B | DOPLATA ZA VLAGOOTPORNE PLOČE U JEDOM SLOJU | M2 | 100 | 5 | 500
C | DOPLATA ZA IZRADU POJAČANIH RUBOVA OTVORA ZA MONTAŽU BRAVARIJE I STIJENA | M1 | 12 | 100 | 1200
2 | DOBAVA MATERIJALA I IZRADA GIPSKARTONSKOG PREGRADNOG ZIDA DEBLJINE D=10 CM. ZID OBOSTRANO DVOSTRUKO OBLOŽEN G.K. PLOČOM D=1,25 CM SA SLOJEM IZOLACIJE OD MINERALNE VUNE, D= 4 CM. U CIJENU URAČUNATI I IZRADU OTVORA ZA UGRADBU VRATA TE KOMPLET BANDAŽIRANJE SPOJEVA I GLETANJE S BRUŠENJEM I IMPREGNACIJOM DO PODLOGE SPREMNE ZA BOJANJE. MAX VISINA ZIDA 320 CM.
A | ZIDA | M2 | 90 | 75 | 6750
B | DOPLATA ZA VLAGOOTPORNE PLOČE U JEDOM SLOJU | M2 | 75 | 5 | 375
3 | DOBAVA MATERIJALA I IZRADA GIPSKARTONSKOG PREGRADNOG ZIDA DEBLJINE D=7,5 CM. ZID OBOSTRANO OBLOŽEN VLAGOOTPORNOM G.K. PLOČOM D=1,25 CM. U CIJENU URAČUNATI I IZRADU OTVORA ZA UGRADBU VRATA TE KOMPLET BANDAŽIRANJE SPOJEVA I GLETANJE S BRUŠENJEM I IMPREGNACIJOM DO PODLOGE SPREMNE ZA BOJANJE. MAX VISINA ZIDA 300 CM.
|  | M2 | 25 | 65 | 1625
4 | DOBAVA MATERIJALA I IZRADA GIPSKARTONSKOG PREGRADNOG VATROOTPORNOG ZIDA F60 DEBLJINE D=15 CM SA SVIM SLOJEVIMA DANIM OD DOBAVLJAČA SUSTAVA DO TRAŽENE RAZINE VATROOTPORNOSTI. U CIJENU URAČUNATI I IZRADU OTVORA ZA UGRADBU VRATA TE KOMPLET BANDAŽIRANJE SPOJEVA I GLETANJE S BRUŠENJEM DO PODLOGE SPREMNE ZA BOJANJE. MAX VISINA ZIDA 300 CM. U CIJENI JE I DOSTAVA ATESTA OD STRANE PROIZVOĐAČA SUSTAVA ZA TRAŽENU RAZINU VATROOTPORNOSTI.
A | ZIDA | M2 | 25 | 100 | 2500
B | DOPLATA ZA PARNU BRANU PREMA NEGRIJANOM PROSTORU | M2 | 12 | 10 | 120
5 | DOBAVA MATERIJALA I IZRADA SPUŠTENIH STROPOVA OD PUNIH G.K. PLOČA D=1,25 CM NA POCINČANOJ PODKONSTRUKCIJI. U CIJENU URAČUNATI I IZRADU OTVORA ZA UGRADNJU RASVJETE, VENT. REŠETKI I OSTALIH INST. IZVODA, TE KOMPLET BANDAŽIRANJE SPOJEVA I GLETANJE S BRUŠENJEM I IMPREGNACIJOM DO PODLOGE SPREMNE ZA BOJANJE. VISINA VJEŠANJA DO 125 CM. REVIZIJSKA OKNA DODATNO PO OBRAČUNU.
A | STROPA | M2 | 170 | 60 | 10200
C | REVIZIJSKA OKNA S POKLOPCEM DIMENZIJA 60/60 CM | KOM | 2 | 100 | 200
6 | DOBAVA MATERIJALA I IZRADA OBLOGE KOSIH KROVNIH PLOHA GIPS-KARTONSKIM PLOČAMA SA POSTAVLJANJEM RAZDJELNIH SLOJEVA. U CIJENU URAČUNATI I IZRADU SVIH DETALJA OBLOGE OKO OTVORA, KROVNIH PROZORA I SL. KOMPLET BANDAŽIRANJE SPOJEVA I GLETANJE S BRUŠENJEM I IMPREGNACIJOM DO PODLOGE SPREMNE ZA BOJANJE. SLOJEVI KONSTRUKCIJE SU SLJEDEĆI:
- PAROPROPUSNA FOLIJA
- PARNA BRANA - LJEPLJENA PO PREKLOPIMA, µ > 1.000.000
- GIPSKARTONSKA VATROOTPORNA PLOČA D=1,25 CM - na pocinčanim čeličnim C profilima 100 mm postavljenim poprečno na sekundarne profile
- GIPSKARTONSKA PLOČA D=1,25 CM
|  | m2 | 340 | 60 | 20400
7 | DOBAVA MATERIJALA I IZRADA OBLOGE ZIDA OD GIPSKARTONSKIH PLOČA NA SAMOSTOJEĆOJ POCINČANOJ PODKONSTRUKCIJI. JEDNOSTRANO OBLAGANJE JEDNOSTRUKOM G/K PLOČOM 12,5 MM I IZOLACIJOM OD SLOJA MINERALNE VUNE D=5 CM SA RAZDJELNIM SLOJEM PARNE BRANE. U CIJENU URAČUNATI I KOMPLET BANDAŽIRANJE SPOJEVA I GLETANJE S BRUŠENJEM I IMPREGNACIJOM DO PODLOGE SPREMNE ZA BOJANJE.
|  | M2 | 210 | 60 | 12600
| GIPSARSKI RADOVI UKUPNO |  |  |  | 65845

## B_VII_RADOVI NA PROČELJU
B.VII. | RADOVI NA PROČELJU
Redni broj | Opis rada | Jedinična mjera | Količina | Cijena u eurima |  | JV
|  |  |  | Jedinična | Ukupna
1 | DOBAVA MATERIJALA I IZRADA SLOJEVA KONTAKTNOG PROČELJA POSTAVOM TOPLINSKE IZOLACIJE OD KAŠIRANE MINERALNE VUNE SA SLIJEDEĆIM ELEMENTIMA.
1.1 | Toplinska izolacija debljine 200 mm
Toplinska izolacija se izvodi kaširanom kamenom vunom s crnim voalom. λ< 0,035 W/m2K. Vuna se polaže između potkonstrukcije, a učvršćuje se plastičnim pričvrsnicama sa širokom glavom, u broju prema preporuci odabranog proizvođača. PVC pričvrsnice 6-8 kom/m².
|  | m2 | 230 | 60 | 13800
1.2 | Toplinska izolacija debljine 50 mm - izolacija postojećeg uličnog zida (sa unutarnje strane)
Toplinska izolacija se izvodi kaširanom kamenom vunom s crnim voalom. λ< 0,035 W/m2K. Vuna se učvršćuje se plastičnim pričvrsnicama sa širokom glavom, u broju prema preporuci odabranog proizvođača. PVC pričvrsnice 6-8 kom/m².
|  | m2 | 120 | 20 | 2400
1.3 | Toplinska izolacija debljine 50 mm - špalete otvora
Toplinska izolacija se izvodi kaširanom kamenom vunom s crnim voalom. λ< 0,035 W/m2K. Vuna se polaže između potkonstrukcije, a učvršćuje se plastičnim pričvrsnicama sa širokom glavom, u broju prema preporuci odabranog proizvođača. PVC pričvrsnice 6-8 kom/m².
|  | m2 | 20 | 20 | 400
1.4 | ARMIRAJUĆI SLOJ SUSTAVA. Prvi se sloj GRAĐEVNOG LJEPILA nanosi nazubljenom gladilicom u debljini 2 mm i u njega odmah utisne ALKALNO POSTOJANA STAKLENA MREŽICA (izmjere očica 4 mm x 4 mm) i zagladi. Drugi se sloj ljepila nanosi najranije nakon 24 sata u debljini od 2 mm ili prema preporukama proizvođača. Ukupna je debljina sloja oko 4 mm, suši se 5 – 7 dana. Na podložnu je žbuku prije nanošenja prvog sloja ljepila potrebno ojačati kutove svih otvora dijagonalnim lijepljenjem traka mrežice (500 mm x 250 mm). Utrošak je ljepila oko 5 kg/m2, a mrežice 1.1 m2/m2 | M2 | 230 | 30 | 6900
1.5 | SLOJ ZAVRŠNE FASADNE TANKOSLOJNE SILIKATNO-SILIKONSKE ŽBUKE GRANULACIJE 1, 5 MM U BOJI PO IZBORU (U DOGOVORU SA NADLEŽNIM KONZERVATOROM), KOMPLET S PRIPREMOM OŽBUKANE PODLOGE. PRIPREMA PODLOGE OBUHVAĆA SLIJEDEĆE: OTPRAŠIVANJE I IMPREGNACIJU PREMA UPUTAMA PROIZVOĐAČA ŽBUKE, BRUŠENJE I OTPRAŠIVANJE. NAKON KRAĆEG STVRDNJAVANJA ŽBUKU ZARIBATI KRUŽNO PLASTIČNOM GLADILICOM. NA ZABATNIM PROČELJIMA IZVODE SE PROFILACIJE UZ RUB KROVA (KAO POSTOJEĆE, PROFILACIJA P1 A PREMA SNIMLJENOM STANJU I IZRAĐENOJ ŠABLONI - OBRAĐENO DRUGDJE), OKO SVIH PROZORA IZVODE SE PASPARTUI ŠIRINE 10 CM U RAVNINI OSNOVNE PLOHE PROČELJA, OD ŽBUKE NEKOLIKO NIJANSI SVJETLIJE OD OSNOVNE BOJE PROČELJA).
| POVRŠINA RAČUNATA S KOREKCIJSKIM FAKTOROM 3 | M2 | 690 | 30 | 20700
2 | DOBAVA, POSTAVA I DEMONTAŽA CIJEVNE SKELE U UNTRAŠNJOSTI GRAĐEVINE I OKO GRAĐEVINE U SKLADU S PRAVILIMA STRUKE, PROPISIMA O ZAŠTITI NA RADU I VAŽEĆIM ZAKONIMA I NORMAMA, TE NJEN ANGAŽMAN ZA VRIJEME TRAJANJA RADOVA.
|  | KOMPLET | 1 | 8000 | 8000
| RADOVI NA PROČELJU UKUPNO |  |  | EUR | 52200

## B.VII KAMENOREZAČKI RADOVI
B.VII. | KAMENOREZAČKI RADOVI
Redni broj | Opis rada | Jedinična mjera | Količina | Cijena u eurima |  | JV
|  |  |  | Jedinična | Ukupna
1 | DOBAVA MATERIJALA, IZRADA OBRADA I UGRADNJA VANJSKE OBLOGE ZIDA GRAĐEVINE (SOKL) OD PUNOG PRIRODNOG KAMENOG MATERIJALA. KAMEN KAO POSTOJEĆI (UPOTRIJEBITI POSTOJEĆI, PRETHODNO PAŽLJIVO UKLONJEN, ILI UPOTRIJEBITI NOVI KAMEN, ODABRATI KAMEN U DOGOVORU SA NADLEŽNIM KONZERVATOROM). DEBLJINA OBLOGE MIN 10 CM, ODNOSNO U SKLADU SA POSTOJEĆOM DEBLJINOM KAMENA.
|  | M2 | 40 | 400 | 16000
| KAMENOREZAČKI RADOVI - UKUPNO |  |  | EUR | 16000

## B_X_ KERAMIČARSKI RADOVI
B.X. | KERAMIČARSKI RADOVI
Redni broj | Opis rada | Jedinična mjera | Količina | Cijena u eurima |  | JV
|  |  |  | Jedinična | Ukupna
1 | DOBAVA MATERIJALA I POLAGANJE PODNIH KERAMIČKIH PLOČICA DIMENZIJA, OBRADE I BOJE PREMA ODABIRU PROJEKTANTA IZ PONUDE DOBAVLJAČA. PLOČICE SE POLAŽU LJEPLJENJEM FLEKSIBILNIM CEMENTNIM LJEPILOM NA PRETHODNO IZVEDENI SLOJ ESTRIHA. REŠKE MORAJU TEĆI KONTINUIRANO KROZ PROSTORIJE. REŠKE DEBLJINE MAX 1 MM. STAVKA OBUHVAĆA SAV RAD SA SVIM POTREBNIM PREDRADNJAMA, POMOĆNIM MATERIJALOM I PRIBOROM TE FUGIRANJEM U BOJI PO IZBORU. U STAVCI SILIKONIRANJE RUBNIH SPOJEVA ZIDOVA I PODOVA SILIKONSKOM MASOM U BOJI PLOČICA. TON I OBRADA PLOČICA PO IZBORU PROJEKTANTA IZ PONUDE DOBAVLJAČA.
A | KERAMIČKE PODNE OBLOGE PROTUKLIZNOSTI R11, DEBLJINA KERAMIKE MINIMALNO 8 MM, TVRDOĆA PLOČICE NAJMANJE 5, ATESTIRANA ZA JAVNE PROSTORE, VODOUPOJNOSTI 0.5 < E = 3 %, OTPORNOST NA ABRAZIJU (HABANJE) PEI 4, PLOČICE CIJENOVNI RAZRED min. 33 EUR/M2 . | M2 | 170 | 80 | 13600
B | PROTUKLIZIH ALU PROFILA NA GAZIŠTIMA STUBIŠTA | M1 | 42 | 20 | 840
2 | DOBAVA MATERIJALA I POLAGANJE KERAMIČKIH PLOČICA ZA IZRADU 'SOKLOVA' VISINE 7 CM. KORISTITI INDUSTRIJSKI PROIZVEDENE 'SOKL' PLOČICE ZA SKOŠENIM GORNJIM RUBOM. PLOČICE MORAJU BITI JEDNAKE KVALITETE I OBRADE KAO U STAVCI 1. PLOČICE SE POLAŽU LJEPLJENJEM CEMENTNIM LJEPILOM. REŠKE DEBLJINE MAX 1 MM USKLADITI S POLOŽAJEM REŠKI NA PODU. PLOČICE CIJENOVNI RAZRED min. 10 EUR/M1. STAVKA OBUHVAĆA SAV RAD SA SVIM POTREBNIM PREDRADNJAMA, POMOĆNIM MATERIJALOM I PRIBOROM TE FUGIRANJEM U BOJI PO IZBORUTE FUGIRANJEM U BOJI PO IZBORU. TON I OBRADA PLOČICA PO IZBORU PROJEKTANTA IZ PONUDE DOBAVLJAČA.
|  | M1 | 130 | 20 | 2600
3 | DOBAVA MATERIJALA I POLAGANJE ZIDNIH KERAMIČKIH PLOČICA, VODOUPOJNOSTI 0.5 < E = 3 %. PLOČICE SE POLAŽU LJEPLJENJEM FLEKSIBILNIM CEMENTNIM LJEPILOM NA PRETHODNO IZVEDENI G.K. ILI ŽBUKANI ZID. REŠKE MORAJU TEĆI KONTINUIRANO KROZ PROSTORIJE. REŠKE DEBLJINE MAX 1 MM. PLOČICE CIJENOVNI RAZRED CCA 150 KN/M2. STAVKA OBUHVAĆA SAV RAD SA SVIM POTREBNIM PREDRADNJAMA, POMOĆNIM MATERIJALOM I PRIBOROM TE FUGIRANJEM U BOJI PO IZBORU. U STAVCI SILIKONIRANJE RUBNIH SPOJEVA ZIDOVA SILIKONSKOM MASOM U BOJI PLOČICA I POLAGANJE PVC RUBNIH PROFILA NA KONVEKSNIM UGLOVIMA. TON I OBRADA PLOČICA PO IZBORU PROJEKTANTA IZ PONUDE DOBAVLJAČA. U CIJENI KOMPLETAN MATERIJAL I RAD.
|  | M2 | 260 | 70 | 18200
4 | DOBAVA MATERIJALA I MONTAŽA RUBNIH ALU PROFILA NA SPOJEVIMA DRUGIH PODNIH OBLOGA UNUTAR GRAĐEVINE S OBLOGOM OD KER. PLOČICA. KORISTITI STANDARDNI ALU PROFIL 4/1/0,2 CM.
|  | M1 | 8 | 20 | 160
5 | DOBAVA MATERIJALA I UGRADNJA ŠINE I KLIZNOG PLASTIFICIRANOG ZASTORA ZA TUŠ KABINU.
|  | KOM | 6 | 200 | 1200
| KERAMIČARSKI UKUPNO |  |  | EUR | 36600

## B_XI_ SOBOSLIKARSKI RADOVI
B.XI. | SOBOSLIKARSKI RADOVI
Redni broj | Opis rada | Jedinična mjera | Količina | Cijena u eurima |  | JV
|  |  |  | Jedinična | Ukupna
1 | DOBAVA MATERIJALA, PRIPREMNE RADNJE I LIČENJE ZIDOVA POLUDIPERZIJSKOM BOJOM. KOMPLET S PRIPREMOM OŽBUKANE PODLOGE ILI NA PRIPREMLJENU PODLOGU OD G/K PLOČA. PRIPREMA PODLOGE OBUHVAĆA SLIJEDEĆE: OTPRAŠIVANJE I GLETANJA, BRUŠENJE I OTPRAŠIVANJE. LIČENJE U POTREBNOM BROJU PREMAZA (NAJMANJE DVA) DO POTPUNOG PREKRIVANJA PODLOGE.
A | PRIPREMA OŽBUKNE PODLOGE ZIDA (gletanje+impregnacija) | M2 | 825 | 8 | 6600
C | LIČENJE ZIDA U TONU PO IZBORU | M2 | 775 | 8 | 6200
D | LIČENJE ZIDA NEŠKODLJIVOM VISOKO PERIVOM BOJOM U TONU PO IZBORU IZ RAL PALETE. BOJA TREBA BITI OTPORNA NA MOKRO ČIŠĆENJE UOBIČAJENIM SREDSTVIMA ZA ČIŠĆENJE I MEDICINSKIM DEZINFEKCIJSKIM SREDSTVIMA. DOBRE OTPORNOSTI NA HABANJE. ZAVRŠNOG IZGLEDA BEZ SJAJA (MAT). SADRŽAJ LAKO HLAPLJIVIH ORGANSKIH TVARI U OKVIRU ZAKONOM PROPISANIH NORMATIVA. | M2 | 50 | 9 | 450
2 | DOBAVA MATERIJALA I LIČENJE STROPOVA I KOSIH STROPNIH PLOHA POTKROVLJA POLUDIPERZIJSKOM BOJOM KOMPLET S PRIPREMOM OŽBUKANE PODLOGE ILI NA PRIPREMLJENU PODLOGU OD G/K PLOČA. PRIPREMA PODLOGE OBUHVAĆA SLIJEDEĆE: OTPRAŠIVANJE I GLETANJA, BRUŠENJE I OTPRAŠIVANJE. LIČENJE U POTREBNOM BROJU PREMAZA (NAJMANJE DVA) DO POTPUNOG PREKRIVANJA PODLOGE.
A | PRIPREMA OŽBUKNE PODLOGE (gletanje+impregnacija) | M2 | 160 | 5 | 800
B | LIČENJE STROPA U BIJELO | M2 | 670 | 7.5 | 5025
| SOBOSLIKARSKI UKUPNO |  |  | EUR | 19075

## B_XIII_ PODOPOLAGAČKI RADOVI
B.XIII. | PODOPOLAGAČKI RADOVI
Redni broj | Opis rada | Jedinična mjera | Količina | Cijena u eurima |  | JV
|  |  |  | Jedinična | Ukupna
1 | DOBAVA MATERIJALA I IZRADA PODNOG SUSTAVA NA BAZI EPOKSIDNE SMOLE (U TEHNIČKIM PROSTORIMA U PRIZEMLJU) UKUPNE DEBLJINE 3mm, GLATKE OBOJENE ELASTIČNE PODNE OBLOGE, NISKE EMISIJE VOC-a, SATAVLJEN OD:
- TEMELJNOG PREMAZA
- OSNOVNOG SLOJA
- ZAVRŠNOG SLOJA LAKA
STAVKA UKLJUČUJE SLIJEDEĆE:
Priprema suhe podloge vrši se strojno sačmarenjem, niveliranjem, brušenjem ili frezanjem. Priprema se izvodi radi odstranjivanja loših dijelova, onečišćenja i cementnog mlijeka sa komplet čišćenjem, usisavanjem, a sve zbog potrebne prionjivosti podne obloge za podlogu. Podloga treba imati minimalnu vlačnu čvrstoću 1,5 N/mm². Izvršiti sanaciju pukotina, oštećenjana podu kao i korekciju visina sa reparaturnim mortom na bazi epoksidnih smola i punila na bazi kvarcnog pijeska, izrazito visoke otpornosti na habanje i opterećenja. Tlačna čvrstoća: 80 N/mm2 Savojna čvrstoća: 40 N/mm2 Dobava i ugradnja podnog sustava na bazi dvokomponentnih epoksidnih smola i specijalnih punila sukladno ponuđenom sustavu podne obloge u svim potrebnim slojeveima prema uputama proizvođača do potpune gotovosti sustava. Nijansu boje poda izabrati u dogovoru sa projektantom. Stavaka uključuje i izrada zaobljenog spoja zida i poda tkz. holker sokla od radijusa R=3 cm i visine 8 cm od epoksidnog morta i nanošenje završnog premaza podne obloge.
A | PODNE OBLOGE | M2 | 10 | 100 | 1000
B | HOLKELA - SPOJA ZIDA I PODA | M1 | 25 | 30 | 750
2 | DOBAVA MATERIJALA I IZRADA IZRAVNAVAJUĆEG SLOJA PODA MASOM ZA IZRAVNANJE U DEBLJINI OD 1 DO 2 MM, NA SUHU, ČVRSTU I RAVNU PODLOGU. DOPUŠTENE SU GRANIČNE VRIJEDNOSTI NERAVNINA GOTOVE PODLOGE PREMA DIN 18202 ili jednakovrijedno MJERENA NA RAZMAKU OD 2M – 7MM, 0.20M – 2MM, A DOZVOLJENA VLAŽNOST ESTRIHA PREMA DIN 18560 ili jednakovrijedno JE 2% CM.
|  | M2 | 10 | 30 | 300
3 | DOBAVA MATERIJALA I POLAGANJE PODNE OBLOGE OD PODNIH DRVENIH PANELA: 'HIGH PERFORMANCE' PARKET OTPORAN NA OGREBOTINE I HABANJE, VLAGU, VODU, PROTUKLIZAN, SA CERTIFIKATOM ODRŽIVOG GOSPODARENJA ŠUMAMA. DEBLJINE 14 MM, JEZGRA OD WBF ŠPERPLOČE VEZANE SMOLOM, ZAVRŠNO PRIRODNI DRVENI FURNIR IMPREGNIRAN SMOLOM, IZ PALETE PRIRODNOG DRVETA - HRAST, OBAVEZAN PREGLED UZORKA OD STRANE PROJEKTANTA. PLOČE DIMENZIJA 188 × 2450 MM. POLAGANJE SE VRŠI NA POTPUNO IZNIVELIRANU PODLOGU, STRUKTURNE VLAŽNOSTI MAX 2,5 %. PLOČE SE POLAŽU NA SLOJ PODLOŽNOG NETKANOG FILCA I MEĐUSOBNO LIJEPE JEDNOKOMPONENTNIM KONSTRUKTIVNIM LJEPILOM. U CIJENI STAVKE SAV RAD I MATERIJAL DO POTPUNE GOTOVOSTI PODNE PLOHE. STAVKA OBUHVAĆA DOBAVU MATERIJALA I IZRADU KUTNIH LETVI PRAVOKUTNOG DRVENOG HRASTOVOG PROFILA DIMENZIJA 30/70 MM. PROFIL SE LIJEPI NA PODLOGU STRUKTURNIM JEDNOKOMPONENTNIM LJEPILOM.
A | PODNE OBLOGE OD HP PARKETNIH PLOČA | M2 | 180 | 80 | 14400
B | RUBNIH PROFILA | M1 | 170 | 30 | 5100
4 | DOBAVA MATERIJALA I POLAGANJE OTIRAČA U PROSTORU VJETROBRANA. OTIRAČ NEUGIBLJIVI, PRILAGOĐEN PROLASKU INVALIDNIH OSOBA U KOLICIMA, S POPREČNIM ALU LETVICAMA. SVE U SKLADU S UPUTAMA PROIZVOĐAČA PONUĐENOG SUSTAVA. ODABIR TONA I TIPA OTIRAČA PO ODOBRENJU PROJEKTANTA.
A | OTIRAČ | M2 | 2.5 | 500 | 1250
B | OKVIR OD INOX 'L' PROFILA VISINE SUKLADNO PONUĐENOM OTIRAČU UPUŠTEN U ESTRIH | M1 | 7 | 50 | 350
| PODOPOLAGAČKI UKUPNO |  |  | EUR | 23150

## B_XIV_KONZERVATORSKI RADOVI
B.XIV | KONZERVATORSKO RESTAURATORSKI RADOVI
Redni broj | Opis rada | Jedinična mjera | Količina | Cijena u eurima |  | JV
|  |  |  | Jedinična | Ukupna
1 | RESTAURACIJA POSTOJEĆIH GLAVNIH ULAZNIH VRATA, NJIHOVO VRAĆANJE U TEHNIČKI ISPRAVNO STANJE I NJIHOVA PONOVNA UGRADNJA, SVE U DOGOVORU SA NADLEŽNIM KONZERVATORSKIM NADZOROM. STAVKA UKLJUČUJE UVID U POSTOJEĆE STANJE PRIJE DAVANJA PONUDE.
| ST.1 | KOM | 1 | 8000 | 8000
2 | DOBAVA MATERIJALA, IZRADA ŽBUKE I ŽBUKANJE SVIH POVRŠINA I VUČENIH PROFILA GRUBOM VAPNENOM ŽBUKOM BEZ ZAVRŠNE OBRADE, TJ GLETANJA NA ČISTU I HRAPAVU PODLOGU. PODLOGU PRIJE ŽBUKANJA VLAŽITI DA NE ISUŠI ŽBUKU. ŽBUKANJE IZVODITI NAKON PRIRODNOG ISUŠIVANJA OPEČNIH ZIDOVA PO PREKIDU KAPILARNE VLAGE. KORISTITI GOTOVU, INDUSTRIJSKI PRIPREMLJENU MJEŠAVINU RENOMIRANOG PROIZVOĐAČA GRANULACIJE DO 2 MM, POGODNU ZA RAD NA SPOMENICIMA KULTURE I ODOBRENU OD STRANE KONZERVATORSKOG NADZORA. U CIJENI JE I IZVLAČENJE SVIH DUBOKIH PROFILACIJA NA PLOHAMA PROČELJA KOJE JE NUŽNO IZVESTI U OVOJ ETAPI ŽBUKANJA.
| POVRŠINA RAČUNATA S KOREKCIJSKIM FAKTOROM 2 | M2 | 260 | 80 | 20800
3 | DOBAVA MATERIJALA, IZRADA ŽBUKE I ŽBUKANJE SVIH POVRŠINA PROČELJA FINOM VAPNENOM PRODUŽNOM ŽBUKOM UZ IZVLAČENJE SVIH DUBOKIH I PLITKIH PROFILACIJA NA PLOHAMA PROČELJA. KORISTITI GOTOVU, INDUSTRIJSKI PRIPREMLJENU MJEŠAVINU RENOMIRANOG PROIZVOĐAČA GRANULACIJE DO 1 MM, POGODNU ZA RAD NA SPOMENICIMA KULTURE I ODOBRENU OD STRANE KONZERVATORSKOG NADZORA. ZAVRŠNA OBRADA U GLATKO.
| POVRŠINA RAČUNATA S KOREKCIJSKIM FAKTOROM 3 | M2 | 390 | 60 | 23400
4 | DOBAVA MATERIJALA, IZRADA ŽBUKE I ŽBUKANJE PODNOŽNOG DIJELA ZIDA PROČELJA U VISINI OD CCA 80 CM SANACIJSKOM ŽBUKOM. KORISTITI GOTOVU, INDUSTRIJSKI PRIPREMLJENU MJEŠAVINU RENOMIRANOG PROIZVOĐAČA GRANULACIJE DO 1 MM, POGODNU ZA RAD NA SPOMENICIMA KULTURE. ZAVRŠNA OBRADA U GLATKO, DRVENOM GLADILICOM.
|  | M2 | 20 | 100 | 2000
5 | SNIMANJE PROFILA POSTOJEĆIH VUČENIH PROFILACIJA I DETALJA PROČELJA, NJIHOVO ISCRTAVANJE UZ ODOBRENJE NADLEŽNOG KONZERVATORSKOG NADZORA PRIJE OBIJANJE POSTOJEĆE ŽBUKE S UPISOM U GRAĐEVINSKI DNEVNIK.
| P1 - PROFILACIJA NA JUŽNOM ZABATNOM ZIDU (ISPOD KROVA) | KOM | 1 | 200 | 200
| P2 - PROFILACIJA ZAVRŠNOG VIJENCA OSNOVNOG KROVA NA ULIČNOM PROČELJU (UKLJUČIVO PROFILACIJU NA ISTAKNUTOM ULAZNOM VOLUMENU) | KOM | 1 | 200 | 200
| P3 - PROFILACIJA ZAVRŠNOG VIJENCA KROVA NA ULIČNOM ERKERU | KOM | 1 | 200 | 200
| P4 - PROFILACIJA RAZDJELNOG VIJENCA IZMEĐU PRIZEMLJA I 1. KATA | KOM | 1 | 200 | 200
| P5 - PROFILACIJA PROZORSKE KLUPČICE PROZORA NA OSNOVNOM ULIČNOM PROČELJU | KOM | 1 | 200 | 200
| P6 - PROFILACIJA PROZORSKE KLUPČICE PROZORA NA ULIČNOM PROČELJU ISTAKNUTOG ULAZNOG VOLUMENA (1. KAT) | KOM | 1 | 200 | 200
| P7 - PROFILACIJA ELIPTIČNE LUNETE NA ULIČNOM PROČELJU ISTAKNUTOG ULAZNOG VOLUMENA | KOM | 1 | 200 | 200
| P8 - 3D IZMJERA ZA IZRADU KALUPA UKRASNE ARHITEKTONSKE PLASTIKE (GLAVE NA KROVU ULIČNOG PROČELJA ISTAKNUTOG ULAZNOG VOLUMENA) | KOM | 1 | 200 | 200
6 | DOBAVA MATERIJALA IZRADA KALUPA I DRVENIH I LIMENIH ŠABLONA SA METALNIM RUBOM ZA VUČENE PROFILACIJE PREMA POSTOJEĆIM PROFILACIJAMA I PREMA KATALOGU VUČENIH PROFILACIJA (ŠABLONE IZRADITI PRIJE UKLANJANJA ŽBUKE!) I IZRADA VUČENIH PROFILACIJA NA PROČELJU U FINOM VAPNENOM MORTU I NJIHOVA ZAVRŠNA OBRADA U 'GLATKO'. ŠABLONE JE POTREBNO PREZENTIRATI I ZATRAŽITI ODOBRENJE OD KONZERVATORSKOG NADZORA PRIJE OBIJANJE POSTOJEĆE ŽBUKE S UPISOM U GRAĐEVINSKI DNEVNIK.
P1 - PROFILACIJA NA JUŽNOM ZABATNOM ZIDU (ISPOD KROVA)
| ŠABLONA | KOM | 1 | 200 | 200
| IZRADA VUČENIH PROFILACIJA RAZVIJENE ŠIRINE 22 CM | M1 | 26 | 100 | 2600
P2 - PROFILACIJA ZAVRŠNOG VIJENCA OSNOVNOG KROVA NA ULIČNOM PROČELJU (UKLJUČIVO PROFILACIJU NA ISTAKNUTOM ULAZNOM VOLUMENU)
| ŠABLONA | KOM | 1 | 200 | 200
| IZRADA VUČENIH PROFILACIJA RAZVIJENE ŠIRINE 105 CM | M1 | 12 | 100 | 1200
P3 - PROFILACIJA ZAVRŠNOG VIJENCA KROVA NA ULIČNOM ERKERU
| ŠABLONA | KOM | 1 | 200 | 200
| IZRADA VUČENIH PROFILACIJA RAZVIJENE ŠIRINE 55 CM | M1 | 5.6 | 100 | 560
P4 - PROFILACIJA RAZDJELNOG VIJENCA IZMEĐU PRIZEMLJA I 1. KATA
| ŠABLONA | KOM | 1 | 200 | 200
| IZRADA VUČENIH PROFILACIJA RAZVIJENE ŠIRINE 35 CM | M1 | 20 | 100 | 2000
P5 - PROFILACIJA PROZORSKE KLUPČICE PROZORA NA OSNOVNOM ULIČNOM PROČELJU
| ŠABLONA | KOM | 1 | 200 | 200
| IZRADA VUČENIH PROFILACIJA RAZVIJENE ŠIRINE 35 CM | M1 | 7.5 | 10 | 75
P6 - PROFILACIJA PROZORSKE KLUPČICE PROZORA NA ULIČNOM PROČELJU ISTAKNUTOG ULAZNOG VOLUMENA (1. KAT)
| ŠABLONA | KOM | 1 | 200 | 200
| IZRADA VUČENIH PROFILACIJA RAZVIJENE ŠIRINE 35 CM | M1 | 2 | 100 | 200
P7 - PROFILACIJA ELIPTIČNE LUNETE NA ULIČNOM PROČELJU ISTAKNUTOG ULAZNOG VOLUMENA
| ŠABLONA | KOM | 1 | 200 | 200
| IZRADA VUČENE PROFILACIJE ELIPTIČNE LUNETE RAZVIJENE ŠIRINE 8 CM | M1 | 1.3 | 100 | 130
7 | DOBAVA MATERIJALA I LIČENJE PROČELJA, PROFILACIJA I ARHITEKTB52:B64ONSKE PLASTIKE MINERALNIM SILIKATNIM BOJAMA. PO TON KARTI U DOGOVORU S KONZERVATORIMA, S KOMPLETNOM PRIPREMOM PODLOGE PREMA RECEPTURI PROIZVOĐAČA BOJE.
| POVRŠINA RAČUNATA S KOREKCIJSKIM FAKTOROM 3 | M2 | 390 | 40 | 15600
8 | ČIŠĆENJE OBJEKTA I GRADILIŠTA U TOKU TRAJANJA RADOVA IZ OVE GRUPE RADOVA I ZAVRŠNO FINO ČIŠĆENJE GRADILIŠTA I PRANJE GRAĐEVINE NAKON DOVRŠETKA GRADNJE I PREDAJE NA KORIŠTENJE INVESTITORU, SA ODVOZOM ŠUTE I SMEĆA NA GRADSKI DEPONIJ UZ PLAĆANJE KOMUNALNE NAKNADE.
|  | KOMPLET | 1 | 500 | 500
| KONZERVATORSKO RESTAURATORSKI UKUPNO |  |  | EUR | 80065

## B_XVI_ ISPITIVANJE
B.XV | ISPITIVANJA
Redni broj | Opis rada | Jedinična mjera | Količina | Cijena u eurima |  | JV
|  |  |  | Jedinična | Ukupna
1 | Angažiranje svih potrebnih uređaja, opreme i sredstava te provođenje mjerenja i ispitivanja zahtjeva o zrakopropusnosti zgrade sukladno važećoj zakonskoj regulativi od strane ovlaštene osobe a prije tehničkog pregleda zgrade.
Ispunjavanje zahtjeva o zrakopropusnosti iz odredbi članka 29. Tehničkog propisa dokazuje se ispitivanjem na izgrađenoj zgradi sukladno važećoj zakonskoj regulativi od strane ovlaštene osobe a prije tehničkog pregleda zgrade.
O obavljenom ispitivanju treba nadzornom inženjeru dostaviti izvještaja o ispitivanju zrakopropusnosti omotača zgrade koje je izrađeno od strane ovlaštene tvrtke i osobe.
|  | komplet | 1 | 1500 | 1500
2 | Angažiranje svih potrebnih uređaja, opreme i sredstava te provođenje termografskog pregleda zgrade i izdavanje energetskog certifikata sukladno važećoj zakonskoj regulativi od strane ovlaštene osobe a prije tehničkog pregleda zgrade.
|  | komplet | 1 | 1000 | 1000
3 | Angažiranje svih potrebnih uređaja, opreme i sredstava te provođenje ispitivanja i mjerenja postignute razine zvučne izolacija pregrada u zgradi od strane akreditiranog izvršitelja (laboratorija) uz izdavanje izvještaja o ispitivanju.
|  | komplet | 1 | 1000 | 1000
4 | Angažiranje svih potrebnih uređaja, opreme i sredstava te provođenje ispitivanja i mjerenja stvarne razine buke ugrađenih vanjskih uređaja i opreme na granici čestice od strane akreditiranog izvršitelja (laboratorija) uz izdavanje izvještaja o ispitivanju.
|  | komplet | 1 | 1000 | 1000
| ISPITIVANJA UKUPNO |  |  | EUR | 4500

## REKAPITULACIJA GRAĐ.OBRT.
REKAPITULACIJA GRAĐEVINSKIH I OBRTNIČKIH RADOVA
A.I. | RADOVI DEMONTAŽE I RUŠENJA | 59300 | EUR
A.II. | PRIPREMNI I ZEMLJANI RADOVI | 39500 | EUR
A.III. | BETONSKI I ARMIRANOBETONSKI RADOVI | 192502 | EUR
A.IV. | ZIDARSKI RADOVI | 12145 | EUR
A.V. | IZOLATERSKI RADOVI | 17110 | EUR
A.VII. | METALNE KONSTRUKCIJE | 39550 | EUR
A.IX. | TESARSKI RADOVI | 23725 | EUR
B.I. | LIMARSKI RADOVI | 9410 | EUR
B.II. | POKRIVAČKI RADOVI | 38500 | EUR
B.III. | STOLARSKI RADOVI | 77940 | EUR
B.IV | BRAVARSKI RADOVI | 1900 | EUR
B.V. | ZAVRŠNI ZIDARSKI RADOVI | 38350 | EUR
B.VI. | GIPSARSKI RADOVI | 65845 | EUR
B.VII. | RADOVI NA PROČELJU | 52200 | EUR
B.VIII. | KAMENOREZAČKI RADOVI | 16000 | EUR
B.X. | KERAMIČARSKI RADOVI | 36600 | EUR
B.XI. | SOBOSLIKARSKI I LIČILAČKI RADOVI | 19075 | EUR
B.XIII. | PODOPOLAGAČKI RADOVI | 23150 | EUR
B.XIV. | KONZERVATORSKO RESTAURATORSKI RADOVI | 80065 | EUR
B.XVI. | ISPITIVANJA | 4500 | EUR
| UKUPNO NETO GRAĐEVINSKI I OBRTNIČKI: | 847367 | EUR

## MANIPULATIVNE POVRŠINE
VITEZ PROJEKT d.o.o. Stonska 4, Osijek
Redni broj | Opis rada | Jedinična mjera | Količina | Cijena u eurima |  | JV
|  |  |  | Jedinična | Ukupna
MANIPULATIVNE POVRŠINE
I | PRIPREMNI RADOVI
1. | Zaštita postojećih instalacija
Zaštita eventualnih postojećih podzemnih instalacija na nužnim mjestima nakon što se utvrdi točan položaj instalacija. Točan položaj instalacija potrebno je odrediti prije započinjanja radova na izvođenju predmetnog zahvata. Nadzorni inženjer i predstavnik vlasnika instalacija će potom odrediti mjere zaštite ili potrebu izmještanja instalacija sukladno posebnim uvjetima. Stavkom su obuhvaćeni svi potrebni radovi za zaštitu instalacija.
| Obračun radova za kompletan rad | kompl | 1 | 500 | 500
2. | Geodetski radovi - iskolčenje trase
Iskolčenje trase i nove ceste uz objekte, parkirališta, a koje obuhvaća sva geodetska mjerenja, kojima se podaci iz projekta prenose na teren ili s terena u projekte, osiguranje osi iskolčene trase, profiliranje, obnavljanje i održavanje iskolčenih oznaka na terenu za sve vrijeme građenja, odnosno do predaje radova investitoru. Cijena obuhvaća i izradu elaborata iskolčenja te geodetske snimke izvedenog stanja s prijavom nadležnom uredu za katastarske poslove.
| Obračun za kompletno izveden rad | kompl | 1 | 500 | 500
| PRIPREMNI RADOVI | UKUPNO: |  |  | 1000
II | ZEMLJANI RADOVI
1. | Iskop za manipulativne površine i parkiralište
Ovaj rad obuhvaća strojne široke iskope u materijalu "B" kategorije, prema potrebi ručno, a prema visinskim kotama iz projekta (dubina do 70 cm). Obračun po m³ stvarno iskopanog materijala u sraslom stanju. Dio materijala privremeno deponirati na gradilištu za potrebe izrade nasipa, a višak odvesti na deponiju. Obračun po m³ iskopa u sraslom stanju.
| - manipulativna kolno-pješačka i parkiralište | m3 | 250 | 30 | 7500
2. | Iskop za pješačke površine
Ovaj rad obuhvaća strojne široke iskope u materijalu "B" kategorije, prema potrebi ručno, a prema visinskim kotama iz projekta (dubina 35,0 cm) . Obračun po m³ stvarno iskopanog materijala u sraslom stanju. Dio materijala privremeno deponirati na gradilištu za potrebe izrade nasipa, a višak odvesti na deponiju. Obračun po m³ iskopa u sraslom stanju.
| - pješačke površine (staze) | m3 | 55 | 40 | 2200
3. | Uređenje posteljice
Izrada, planiranje i uređenje posteljice za pješačke i kolne površine, u zemljanom materijalu "B" kategorije, nakon iskopa. Potrebno je izvesti grubim i finim planiranjem materijala i zbijanjem istoga, u slojevima, na kote iz projekta i na traženi Ms=25MN/m². Obračun po m² uređene površine.
| - kolno-pješačka i parkiralište | m2 | 180 | 2 | 360
| - pješačke staze | m2 | 150 | 2 | 300
4. | Ugradnja sipine (agregat 16 - 32 mm)
| Nabava, doprema i ugradnja sipine, agregata frakcije 16-32 mm (ili finije) u nasipe, U jediničnu cijenu uračunat sav materijal, rad, prijenosi i prijevozi, nasipanje, razastiranje i zbijanje ručnim nabijačima, u slojevima s vlaženjem. Obračun za m³ ugrađenog materijala. | m3 | 300 | 45 | 13500
5. | Uređenje pokosa
Nasipavanje sitnim materijalom iz iskopa u širini do 1,0 m od ruba prometnice (niveliranje sa okolnim tlom). Obračun po m² uređene površine.
| Obračun po m2 uređene površine. | m2 | 100 | 20 | 2000
| ZEMLJANI RADOVI |  | UKUPNO: |  | 25860
III | BETONSKI I ARMIRANOBETONSKI RADOVI
1. | Potporni zid (parkiralište)
Izrada AB potpornog zida s temeljima, beton klase C 25/30, XC2, XF2, armatura B500B.
| - podložni beton C 12/15 | m3 | 5 | 200 | 1000
| - beton C25/30 | m3 | 30 | 300 | 9000
| - armatura B500B | kg | 4500 | 2 | 9000
| - oplata | m2 | 120 | 40 | 4800
2. | Plan oplate i nacrt armature za potporni zid
| Izrada planova oplate i nacrta armature za potporni zid parkirališta. | kom | 1 | 1000 | 1000
| BETONSKI I ARMIRANOBETONSKI RADOVI | UKUPNO: |  |  | 24800
IV | KONSTRUKCIJA MANIPULATIVNIH POVRŠINA
* Stavkama obuhvaćen sav rad i materijal
1. | Vodopropusni završni sloj
| Nabava, transport i ugradnja vodopropusnog završnog sloja pješačko-kolne površine, debljine 6,0 cm, (kameni agregat 1-8 mm, organsko vezivo 6 kg/t agregata). Ugradnja se izvodi između postavljenih rubnjaka ili pocinčanih čeličnih traka površinu uvaljati valjcima te zaliti vodom (za aktivaciju veziva). Obračun po m² ugrađene površine | m2 | 330 | 20 | 6600
2. | Ustroj manipulativne površine od tucanika (kolne i pješačke na čestici)
Strojna izrada nosivog sloja od zrnatog kamenog materijala veličine zrna od 0/32 mm bez veziva, u debljini prema projektu. Traženi modul stišljivosti Ms=95 MN/m². U cijenu je uključena dobava kamenih prirodnih ili drobljenih zrnatih materijala kakvoće i granulometrije prema zahtjevima projekta i OTU, utovar, prijevoz, i ugradba (strojno razastiranje, planiranje i zbijanje do traženog modula stišljivosti ili stupnja zbijenosti) na uređenu podlogu. Sloj od 40,0 cm i 25,0 cm, mjeri u kubičnim metrima ugrađenog materijala u zbijenom stanju. U cijenu je uračunat i izravnavajući sloj kamenog materijala (filer). Obračun po m³ ugrađenog tucanika
| - d=35,0 cm | m3 | 80 | 50 | 4000
| - d=25,0 cm | m3 | 40 | 80 | 3200
3. | Ugradnja betonskih kanalica
| Dobava, transport i ugradnja betonskih kanalica širine 35 cm. Slažu se na pripremljenu nosivu podlogu u zemljovlažnom betonu sa ispunom spojnice cementnim mortom (uz sjevernu pješačku stazu). Obračun po m¹ izvedbe. | m1 | 35 | 40 | 1400
4. | Pocinčane čelične trake (rubnjak)
| Nabava, doprema i ugradnja pocinčanih čeličnih traka d=6mm, širine 150 mm, kao graničnika pješačkih površina i ostalih. Na betonskoj podlozi C 12/15. Obračun prema metru dužnom ugrađenih traka. | m1 | 150 | 40 | 6000
| KONSTRUKCIJA MANIPULATIVNIH POVRŠINA |  | UKUPNO: |  | 21200
V | PRIVREMENA REGULACIJA PROMETA (za vrijeme izvođenja radova)
1. | Privremena regulacija prometa
| Postavljanje prometne signalizacije za privremenu regulaciju prometa u vrijeme izvođenja radova, određene Pravilnikom o privremenoj regulaciji prometa i označavanju te osiguranju radova na cestama (NN 92/19) i prikazano u nacrtima projekta. Obračun za kompletno izveden rad s opremom. | kompl | 1 | 1500 | 1500
| PRIVREMENA REGULACIJA PROMETA |  | UKUPNO: |  | 1500
VI | KONTROLA IZVEDBE
1. | Troškovi ispitivanja materijala, uzimanja uzoraka, laboratorijska obrada sa izdavanjem atesta, te ispitivanje svih ugrađenih slojeva nasipa i kolničke konstrukcije. Ispitivanje se vrši u slijedećem obimu:
- Ispitivanje modula stišljivosti Ms svih slojeva nasipa i posteljice
- Ispitivanje modula stišljovosti Ms tamponskog sloja.
- Ispitivanje modula stišljovosti Ms nasutog sloja pijeska.
Kompletan materijal kao dokaz kvalitete izvedenih radova i ugrađenog materijala trebaju činiti:
- Atesti za sve ugrađene materijale i elemente
- Izvještaji o kontrolnim ispitivanjima
| Obračun za komplet provedenu kontrolu | komplet | 1 | 1000 | 1000
| KONTROLA IZVEDBE |  | UKUPNO: |  | 1000
NAPOMENA:
Radovi za odvodnju manipulativnih površina obuhvaćena troškovnikom
vodoopskrbe, odvodnje i vatrozaštite.
Radove izvoditi u fazama ovisno o polaganju instalacija vodoopskrbe i odvodnje.

## REKAPITULACIJA MANIPULATIVNE
VITEZ PROJEKT d.o.o. Stonska 4, Osijek
REKAPITULACIJA MANIPULATIVNE POVRŠINE
I | PRIPREMNI RADOVI | 1000
II | ZEMLJANI RADOVI | 25860
III | BETONSKI I ARMIRANOBETONSKI RADOVI | 24800
IV | KONSTRUKCIJA MANIPULATIVNIH POVRŠINA | 21200
V | PRIVREMENA REGULACIJA PROMETA | 1500
VI | KONTROLA IZVEDBE | 1000
| UKUPNO: | 75360

## VODOOPSKRBA, ODVODNJA I VATROZA
VITEZ PROJEKT d.o.o. Stonska 4, Osijek
Redni broj | Opis rada | Jedinična mjera | Količina | Cijena u eurima |  | JV
|  |  |  | Jedinična | Ukupna
VODOOPSKRBA, ODVODNJA I VATROZAŠTITA
I | PRIPREMNI RADOVI
Geodetski radovi - iskolčenje trase
| Iskolčenje trase instalacija vodoopskrbe i instalacija odvodnje, uključivo sve objekte na trasi, a odnosi se na sva geodetska mjerenja s kojima se podaci s iz projekta prenose na teren, osiguranje osi iskolčenja, profiliranje, obnavljanje i oržavanje za vrijeme građenja do predaje radova investitoru. | kompl | 1 | 500 | 500
| PRIPREMNI RADOVI | UKUPNO: |  |  | 500
II | ZEMLJANI RADOVI
1. | Iskop za objekte vodoopskrbe i odvodnje (spremnici, pročistač, sabirna)
| Iskop jame za objekte vodoopskrbe i odvodnje, dubine do 4,5 m. Obuhvaća strojni i prema potrbi ručni iskop zemlje, u zemljanom tlu u materijalu "B" katgorije, a nakon iskopa za manipulativne površine. U jediničnu cijenu uračunati su svi radovi na iskopu materijala, vertikalni prijenosi, utovari u prijevozna sredstva, planiranje iskopanih površina sa odvozom viška materijala na deponiju, te potrebno osiguranje iskopa. Obračun po m³ izvršenog iskopa. | m3 | 150 | 20 | 3000
2. | Iskop za okna odvodnje
| Strojni iskop u materijalu "B" kategorije, po potrebi i ručni, dubine do 2,0 m. U jediničnu cijenu uračunati su svi radovi na iskopu materijala, vertikalni prijenosi, utovari u prijevozna sredstva, planiranje iskopanih površina sa odvozom viška materijala na deponiju, te potrebno osiguranje iskopa. Obračun po m³ izvršenog iskopa. | m3 | 10 | 50 | 500
3. | Iskop rova za polaganje cijevi vodoopskrbe i odvodnje
| Iskop rova u materijalu "B" kategorije, za polaganje cijevi vodoopskrbe, odvodnje i hidrantske mreže, dubine do 1,0 m. Izvodi se između temelja građevine. U jediničnu cijenu uračunati su svi radovi na iskopu materijala, vertikalni prijenosi, zaštita stabilnosti, utovari u prijevozna sredstva, planiranje iskopanih površina i odvoz viška materijala na gradsku deponiju. Obračun po m³ izvršenog iskopa. | m3 | 70 | 20 | 1400
4. | Ugradnja pijeska (rov vodoopskrbe i odvodnje, objekti na trasi)
| Nabava, doprema i ugradnja pijeska: kao podloga za polaganje cijevi: vodoopskrbe, vanjske hidrantske mreže, odvodnje i objekata na trasama, u sloju debljine minimalno 10 cm, te za nadsloj do min. 30 cm od tjemena cijevi, odnosno do visine za posteljicu prometnih površina. U jediničnu cijenu uračunat sav materijal, rad, prijenosi i prijevozi, nasipanje, razastiranje i zbijanje u slojevima. Obračun za m³ ugrađenog pijeska. | m3 | 200 | 40 | 8000
5. | Drobljeni kamen za drenažu
| Nabava, doprema i ugradnja drobljenog kamena kao punila za polaganje drenažne cijevi, tucanik 30-60 mm, čist | m3 | 5 | 50 | 250
6. | Ugradnja sipine (agregat 16 - 32 mm)
| Nabava, doprema i ugradnja sipine, agregata frakcije 16-32 mm (ili finije) u rovove odvdnje i vodoopskrbe, objekata na trasi cjevovoda vodoopskrbe i odvodnje. U jediničnu cijenu uračunat sav materijal, rad, prijenosi i prijevozi, nasipanje, razastiranje i zbijanje ručnim nabijačima, u slojevima s vlaženjem. Obračun za m³ ugrađenog materijala | m3 | 30 | 50 | 1500
7. | Razupiranje građevinske jame
| Razupiranje građevinske jame sustavom velikoplošne klizne oplate, dokazane nosivosti opterećenja tlačne sile koji se obvezno ugrađuju bez vibracija metodom utiskivanja-potkopavanja. Predviđeno je 100% razupiranja bočnih površina, a rad obuhvaća sastavljanje oplate, ugradnju, premještanje i rastavljanje, te snižavanje podzemne vode pumpama. Obračun po kompletno ugrađenom sustavu za površine: | kompl | 1 | 2000 | 2000
- spremnik pitke vode 70,0 m²
- spremnik kišnice 40,0 m²
- sbirna jama / bio-pročistač 50,0 m²
| ZEMLJANI RADOVI | UKUPNO: |  |  | 16650
III | BETONSKI I ARMIRANOBETONSKI RADOVI
1. | Betoniranje spremnika pitke vode
Izrada vodonepropusnog vodomjernog okna i hidrostanice, dimenzija prema nacrtima iz projekta cca (250x510x340 cm), od betona klase C 30/37, XC2, VDP2, debljine stijenke 20 cm, gornja i donja ploča 25 cm, podložni beton klase C 12/15, debljine 5 cm. Stavkom obuhvaćen rad i materijal:
| - podložni beton C 12/15 | m3 | 1 | 200 | 200
| - beton C30/37 | m3 | 15 | 200 | 3000
| - armatura B500B | kg | 2300 | 2 | 4600
| - oplata | m2 | 110 | 40 | 4400
- vodena brtva
| (bubreća traka na bazi polimera, koja se montira u radne reške betona radi postizanja vodonepropusnosti) | m¹ | 50 | 20 | 1000
| - LŽ penjalice | kom | 16 | 20 | 320
| - LŽ poklopac 700x700, D400 | kom | 2 | 200 | 400
2. | Betoniranje ab ploče za bio-pročistač
Izrada ab ploče (temeljne), za postavljanje pročistača, beton klase C 30/37, XC2
| - podložni beton C 12/15 | m3 | 0.5 | 200 | 100
| - beton C30/37 | m3 | 2 | 300 | 600
| - armatura B500B | kg | 300 | 5 | 1500
| - poklopac, Ø100, D400 | kom | 1 | 200 | 200
3. | Betoniranje stijenki (zidova) i gornje ploče pročistača
Izrada ab gornje ploče i ispuna dvostrukih stijenki uređaja pročistača, betonom klase C 30/37, XC2
| - beton C30/37 | m3 | 3 | 300 | 900
4. | Betoniranje za sabirnu jamu
Izrada ab podložne i pokrovne ploče, te ugradnja betona uz zidne elemente uređaja, beton klase C 30/37, XC2, VDP2
| - podložni beton C 12/15 | m3 | 0.5 | 200 | 100
| - beton C30/37 | m3 | 10 | 200 | 2000
| - armatura B500B | kg | 1500 | 2 | 3000
| - oplata | m2 | 35 | 40 | 1400
5. | Betoniranje prstena za RO
Izrada ab prstena (rasteretne ploče) iznad kontrolnih okana oborinske odvodnje, beton klase C 25/30. Iskaz količina je za predviđenih 6 kom.
| - beton C 25/30 | m³ | 3 | 200 | 600
| - armatura B500B (mreža Q-257 obostrano) | kg | 500 | 2 | 1000
| - oplata | m² | 1 | 40 | 40
6. | Izrada nacrta armature za pripadajuću ugradnju uređaja na trasi
| Izrada nacrta armature za pripadajuću ugradnju uređaja na trasi | kpl | 1 | 800 | 800
| BET. I ARMIRANOBETONSKI RADOVI | UKUPNO: |  |  | 26160
IV | HIDROIZOLACIJA SPREMNIKA PITKE VODE
1. | Čišćenje podloge vodom visokog pritiska; ispuhivanjem; sačmarenjem ili slično. Podloga mora biti suha, čista,bez udjela ulja i masti, bez nevezanog materijala i cementnog mlijeka. Eventualne boje i premaze potrebno je odstraniti. (Veće neravnine i šupljine sanirati epoksidnim mortovima!) | m² | 35 | 20 | 700
2. | Dobava i postava jednokomp. cementnog hidroizolacijskog morta ojačanog vlaknima , mort se izvodi u dva do tri sloja ukupne debljine 3 mm. Može se ugraditi gleterom, valjkom ili četkom prema omjeru miješanja s vodom navedenom u tehničkom listu. Potrošnja cca. 1,9 kg/1mm/m².
| Zaštititi mort od pretjeranog hlapljenje i preranog isušivanja. Prije ulijevanja vode koja će se koristiti za piće sve površine dobro isprati vodom kako bi se isprali preostali sadržaji materijala i nečistoća. Obračun za m² ugrađene površine, uključivo i obrada prodora. | m² | 35 | 40 | 1400
Napomena:
Kod izvođenja radova treba se pridržavati smjernica o primjeni propisanoj od strane proizvođača materijala. Prije uporabe materijala obavezno pročitati najnovije tehničke listove.
3. | Dobava i postava okruglih brtvi (hidroizolacijskih obujmica) na mjestima prodora cijevi kroz konstrukciju (pojedinačne cijevi). Profilaciju obujmica prilagoditi profilu cijevi (nacrti u projektu). Ugradnja prema uputi proizvođača. | m¹ | 50 | 30 | 1500
| HIDROIZOLACIJA SPREMNIKA |  | UKUPNO: |  | 3600
PITKE VODE
V | INSTALACIJE ODVODNJE (SANITARNO-FEKALNA I OBORINSKA)
1. | Temeljni razvod sanitarno-fekalne odvodnje
Dobava, prijenos i montaža tvrdih temperiranih polietilenskih (PE-HD) odvodnih cijevi izrađenih, s trajno vodotijesnim spajanjem sučeonim varenjem ili elektrovarnim spojnicama, za vertikale i horizontalni razvod te priključke sanitarnih predmeta. Stavka uključuje originalne fazonske komade i potreban pričvrsni pribor, te potrebnu toplinsku izolaciju.
Obračun po m¹ izvedene instalacije.
| - DN 110 | m1 | 20 | 30 | 600
| - DN 125 | m1 | 60 | 40 | 2400
| - DN 160 | m1 | 30 | 50 | 1500
2. | Zvučno poboljšane cijevi za razvod sanitarno-fekalne odvodnje (unutar zgrade)
Dobava, prijenos i montaža zvučno optimiranih troslojnih polipropilenskih (PP-MD) odvodnih cijevi SN4 (S16), za vertikalne i horizontalne razvode te priključke sanitarnih predmeta u podu i/ili zidu, s natičnim spajanjem, za zvučno poboljšani sistem odvodnje. Stavka uključuje i fazonske komade te potreban pričvrsni pribor i originalne obujmice s gumenim uloškom.
Obračun po m¹ izvedene instalacije.
| - d 50 | m1 | 150 | 20 | 3000
| - d 70 | m1 | 30 | 25 | 750
| - d 110 | m1 | 60 | 30 | 1800
| - d 125 | m1 | 10 | 40 | 400
3. | PE cijevi korugirane
Nabava, doprema i montaža (ugradnja) rebrastih kanalizacijskih cijevi od polietilena, s rebrastom vanjskom i glatkom unutarnjom površinom cijevi, nosivosti S8. Spajanje se izvodi prema uputi proizvođača. Obračun po m¹ ugrađene cijevi, sa svim fazonskim komadima i materijalom za spajanje i pričvršćivanje.
| - DN 160 | m1 | 30 | 40 | 1200
| - DN 160 djelomično perforirane | m1 | 12 | 40 | 480
| - geotekstil 200 g/m² | m² | 100 | 3 | 300
4. | Cijevi za oborinsku odvodnju zgrade
Dobava, prijenos i montaža tvrdih temperiranih polietilenskih (PE-HD) odvodnih cijevi izrađenih, s trajno vodotijesnim spajanjem sučeonim varenjem ili elektrovarnim spojnicama, za vertikale i horizontalni razvod te priključke sanitarnih predmeta. Stavka uključuje originalne fazonske komade i potreban pričvrsni pribor, te potrebnu toplinsku izolaciju.
Obračun po m¹ izvedene instalacije.
| - DN 110 | m1 | 30 | 30 | 900
| - DN 125 | m1 | 25 | 40 | 1000
| - DN 160 | m1 | 10 | 50 | 500
5. | Biološki uređaj za pročišćavanje otpadne vode (dvostruka zidna stijenka)
Nabava, doprema i ugradnja biološkog pročistača otpadnih voda, komplet sa puhalom u zasebnoj prozračnoj kutiji, razdjelnim ormarićem smještenim na stupu pokraj uređaja (zaključan i osiguran od neovlaštenog pristupa), sve prema uputama i specifikacijama proizvođača.
Karakteristike:
Aerobno-anaerobni
ES 18-25
BPK5 =1,2 kg/dan.
El snaga = 100 W
| Obračun za kompletno ugrađe uređaj. | kom | 1 | 5000 | 5000
6. | Sabirna jama
| Dobava i montaža PP kvadratne sabirne jame, jednokomorne, kapaciteta 12,0 m³, dimenzija približno 216x350x202 cm. Ulaz DN 160, dva otvora za reviziju 60x60 cm. | kom | 1 | 5000 | 5000
7. | Spremnik za kišnicu
| Dobava i montaža podzemnog polipropilenskog spremnika za kišnicu, zapremine 8,0 m³, vanjskih dimenzija 200x350 cm, debljina stjenke 8 cm . U cijenu uključen sav materijal i rad, prijenosi i prijevozi, izrada i postava. Ugradnja prema uputama proizvođača. Stavkom obuhvatiti i pripadajući hidropak: crpaka, upravljačka jedinica (Q=0,4 l/s, geodetska visina dizanja 15,0 m) | kom | 1 | 3000 | 3000
8. | Revizijski elementi na vertikalama odvodnje
| Dobava i ugradba fazonskih elemenata za reviziju kanalizacijskih vertikala s vratašcima. U cijenu uključen sav materijal i rad. Obračun po ugrađenom komadu. | kom | 2 | 50 | 100
9. | Ugradba ventilacijskih kapa
| Dobava i ugradba ventilacijskih fazonskih kapa za odzračivanje kanalizacije sa zaštitnom mrežicom i kišnom zaštitom, DN 160. U cijenu uključen sav materijal i rad, prijenosi i prijevozi, izrada i postavljnje. Obračun po ugrađenom komadu. | kom | 2 | 50 | 100
10. | Ugradbeni sifon za kondenzat
| Dobava i ugradba ugradbenih PP sifona za kondenzat (dimnjak, ventilacija, grijači uređaji..), sa vodenim i mehaničkim zatvaračem zadaha. Ugradnja prema uputi proizvođača i strojarskom projektu. Obračun po ugrađenom komadu. | kom | 10 | 80 | 800
11. | Revizijsko okno / baza DN 600
| Nabava, doprema i ugradnja tipskog PP (poliprpilenskog) revizijskog okna sa ugrađenim penjalicama (baza s kinetom i cijevnim priključcima, cijevni nastavak, betonski rasteretni prsten, poklopac od lijevanog željeza, brtve ...), prosječne dubine 1,20 m. U cijenu uračunati i sve potrebne fazonske komade i potreban materijal za učvršćenje i slično. Obračun za komplet ugrađeno okno sa svim spojnim materijalom. | kpl | 6 | 1500 | 9000
12. | Okno (slivnik) s rešetkom
Dobava materijala, izrada i ugradnja RO oborinske odvodnje s taložnikom izrađenog od PE rebrastih cijevi promjera DN 500 mm, sa dnom od PE ploče, SN8. Ugradnja okna prema položaju iz situacije odvodnje. Okno se polaže na sloj zbijenog pijeska, a na gornju stranu se betonira betonski vijenac na koji se ugrađuje cestovna rešetka klase nosivosti D400. U cijenu uračunati i sve potrebne fazonske komade i potreban materijal za učvršćenje i slično. Obračun po komadu kompletno ugrađenog okna s rešetkom.
| - DN 500, H= 100 cm | kom | 1 | 800 | 800
| - rešetka 35x35 cm | kom | 1 | 200 | 200
13. | Kišni slivnik (kolektor)
| Nabava, doprema i montaža kišnih slivnika, sabirnika za kišnicu od polipropilena i lijevanog željeza, za direktno spajanje oborinskih vertikala na instalacije odvodnje, DN 110/125, sa hvatačem lišća, zatvaračem mirisa, 360° horizontalno podesivim kuglastim zglobom. Obračun za kompletno ugrađen slivnik do potpune funkcionalnosti. | kom | 3 | 300 | 900
14. | Plino/vodotijesni poklopac
| Nabava, doprema i ugradnja polopca od pocinčanog čelika, s mogućnošću ispune završnim slojem, svijetle dimenzije 60x60 cm, visine ispune 8 cm, od pocinčanog čelika, nosivosti D400, brtvom za vodonepropusnost i plinotijesnost. Sadrži opremu za otvaranje i podizanje. Ugradnja prema uputi proizvođača. Obračun po komadu kompletno ugrađenog poklopca. | kom | 6 | 200 | 1200
15. | Mehaničko čišćenje kanalizacije
| Mehaničko čišćenje kanalizacije nakon izvedbe, a prije tlačne probe i puštanja u funkciju. | kpl | 1 | 500 | 500
16. | Ispitivanje vodonepropusnosti sustava odvodnje
| Ispitivanje izgrađenog gravitacijskog kanalizacijskog cjevovoda i pripadajuća revizijska okna na protočnost i vodonepropusnost, a u skladu s važećim propisima, te izdavanje Izvješća o rezultatu ispitivanja. | kpl | 1 | 500 | 500
17. | Puštanje sistema u rad
Puštanje cijelog sistema u rad, uključivo i probni pogon.
| Obračun po kompletno izvršenom radu | kpl | 1 | 200 | 200
| INSTALACIJE ODVODNJE |  | UKUPNO: |  | 42130
VI | INSTALACIJE VODOOPSKRBE
1. | Priključni vod vodoopskrbe i temeljni razvod (pitka voda)
Dobava i montaža polietilenske cijevi visoke gustoće za distibuciju pitke vode, u temeljnom razvodu, (klase materijala PE100, PN 10 Spajanje pomoću elektrospojnica, prirubnica i spojnih elemenata. U stavci su uključeni svi potrebni fazonski komadi, spojni i brtveni materijal te izrada oslonca cijevi. Sve prodore instalacije vodovoda kroz konstrukciju izvesti u zaštitnoj cijevi. U stavku uračunati potrebnu termoizolaciju. Za cijevi slijedećih dim., obračun po dužnom metru izvedene cijevi.
| - DN/OD 32 | m1 | 30 | 50 | 1500
2. | Priključni vod opskrbe spremnika kišnice i temeljni razvod opskrbe iz spremnika za WC
Dobava i montaža polietilenske cijevi visoke gustoće za opskrbu (dopunjavanje) spremnika kišnice i distribuciju kišnice u temeljnom razvodu, (klase materijala PE100, PN 10 . Spajanje pomoću elektrospojnica, prirubnica i spojnih elemenata. U stavci su uključeni svi potrebni fazonski komadi, spojni i brtveni materijal te izrada oslonca cijevi. Sve prodore instalacije vodovoda kroz konstrukciju izvesti u zaštitnoj cijevi. U stavku uračunati potrebnu termoizolaciju. Za cijevi slijedećih dim., obračun po dužnom metru izvedene cijevi.
| - DN/OD 20 | m1 | 50 | 30 | 1500
3. | Unutarnji razvod vodoopskrbe
Dobava i montaža troslojnih aluminijsko-plastičnih cijevi, sa spajanjem ˝press˝ spojnicama iz PVDF-a ili bronce, za etažni razvod sanitarne hladne i tople vode (radni tlak do 10 bar i temperatura do 70°C). Stavka obuhvaća sve potrebne spojnice, redukcije, T-komade i potrebni pričvrsni i zaštitno-izolacijski materijal. Cijevi sa izolacijom
Cijevi hladne vode položene u zidnim usjecima i podu sa zaštitnom cijevi ili originalnom PE pjenastom izolacijom. Cijevi tople vode i cirkulacije tople vode izolirane originalnom PE pjenastom izolacijom ili standardnom izolacijom.
Obračun po m1 neizolirane cijevi sa izolacijom
| d 16x2,25 mm (DN 12) | m1 | 10 | 20 | 200
| d 20x2,50 mm (DN 15) | m1 | 100 | 30 | 3000
| d 26x3,00 mm (DN 20) | m1 | 50 | 40 | 2000
4. | Unutarnji razvod vodoopskrbe
Dobava i montaža troslojnih aluminijsko-plastičnih cijevi sa spajanjem ˝press˝ spojnicama iz PVDF-a ili bronce, za glavni razvod sanitarne hladne i tople vode (radni tlak do 10 bar i temperatura do 70°C). Stavka obuhvaća sve potrebne spojnice, redukcije, T-komade i potrebni pričvrsni i ovjesni materijal. Cijevi se isporučuju u palicama bez izolacije. Toplinsku izolaciju izvesti pjenastom izolacijom d=20mm
Obračun po m1 neizolirane cijevi
| d 32 x 3,00 mm (DN/OD 25) | m1 | 20 | 40 | 800
5. | Unutarnji razvod kišnice
Dobava i montaža troslojnih aluminijsko-plastičnih cijevi , sa spajanjem ˝press˝ spojnicama iz PVDF-a ili bronce, za etažni razvod sanitarne hladne i tople vode (radni tlak do 10 bar i temperatura do 70°C). Stavka obuhvaća sve potrebne spojnice, redukcije, T-komade i potrebni pričvrsni i zaštitno-izolacijski materijal. Cijevi sa izolacijom
Cijevi hladne vode položene u zidnim usjecima i podu sa zaštitnom cijevi ili originalnom PE pjenastom izolacijom. Cijevi tople vode i cirkulacije tople vode izolirane originalnom PE pjenastom izolacijom ili standardnom izolacijom.
Obračun po m1 neizolirane cijevi sa izolacijom
| d 26x3,00 mm (DN 20) | m1 | 60 | 30 | 1800
6. | Ugradnja ventila (pitka voda)
Dobava i montaža PPR ravnih propusnih ventila za uzidavanje s kapom i rozetom, galvanskom prevlakom od nikla i kroma na vodoopskrbne instalacije hladne vode.
| - DN 32 | kom | 1 | 30 | 30
| - DN 25 | kom | 10 | 25 | 250
| - DN 20 | kom | 2 | 20 | 40
7. | Hidrostanica (pitka voda)
Nabava, doprema i ugradnja:
Hidrostanica za povišenje tlaka u sanitarnoj mreži s vertikalnim pumpama koje sadrže uložnu mehaničku brtvu i standardiziran motor. Hidrostanica se sastoji od dvije vertikalne crpke upravljane frekventnim pretvaračima smještenim na motorima pumpi klase učinkovitosti IE3, snage MINIMALNO 1,10Kw po pumpi, trofazno, namijenjene za kaskadno sinhronizirani rad i auto test. Protok hidrostanice je je 1,05 lps po pumpi @ 50 metara uz 58% efikasnosti. Materijal izrade pumpe SS304. Materijal usisnog i tlačnog cjevovoda – SS304, DN40 na usisnoj i DN40 na tlačnoj strani - navojno. Dimenzije hidrostanice VŠD- 1000*550*755mm. Hidrostanica je tvornički ispitana po Q/H dijagramu kao i strujne karakteristike.
Stavkom obuhvaćena nabava i ugradnja fazonskih komada, fitinga, prirubnica i spojnica, usisna korpa....
| - hidrostanica | kpl | 1 | 1300 | 1300
| - ugradnja | kpl | 1 | 500 | 500
8. | Crpka za dopunjavaje spremnika kišnice
| Dobava i ugradnja potopne (dubinska) crpke za čistu vodu sa elektroupravljačkim sklopom, od inox-a, max. radni tlak 15 bar, za dopunjavanje spremnika kišnice. sa zaštitom od rada nasuho, izbacivanja, previsokog napona (preniskog), preopterećenja i pregrijavanja, jednofazna ...snaga cca 0,5 kW. | kpl | 1 | 500 | 500
9. | Crpka za recirkulaciju PTV
Dobava i ugradnja optočne crpke za pitku toplu vodu sa elektroupravljačkim sklopom i holenderima. Stavkom obuhvaćen sav spojni, brtveni i pričvrsni materijal.
Q=0,5 m³/h; DN 15
| Obračun za komplet ugrađenu crpku. | kpl | 1 | 300 | 300
10. | Ispitivanje vodoopskrbnog cjevovoda na tlak
Ispitivanje cjevovoda na hidrostatski pritisak prema uvjetima iz tehničkog opisa i prema važećim propisima.
| Obračun po m1 ispitanog cjevovoda | kpl | 1 | 150 | 150
11. | Dezinfekcija cjevovoda
Ispitivanje i dezinfekcija cjevovoda nakon tlačne probe.
| Obračun po m1 dezinficiranog cjevovoda | kpl | 1 | 500 | 500
12. | Bakteriološka proba
Bakteriološka proba i uzimanje uzoraka vode, te ishođenje atesta o sanitarnoj ispravnosti vode.
| Obračun po kompletno izvršenom radu | kpl | 1 | 1000 | 1000
13. | Puštanje sistema u rad
Puštanje cijelog sistema u rad, uključivo i probni pogon.
| Obračun po kompletno izvršenom radu | kpl | 1 | 200 | 200
| INSTALACIJE VODOOPSKRBE I HIDR. MREŽE |  | UKUPNO: |  | 15570
VII | SANITARNI UREĐAJI, GALANTERIJA I OPREMA
NAPOMENA:
Napomena: Tip i boju sanitarija i opreme izvođač radova treba nuditi u dogovoru s investitorom ili arhitektom i tek onda pristupiti ugovaranju i ukupnoj narudžbi i ugradnji istog.
1. | Umivaonici
Nabava i montaža umivaonika od sanitarne keramike I klase, bijele boje, dimenzija prema arhitektonskom projektu, u kompletu s jedoručnom stojećom dovodnom armaturom i odvodnom kromiranom garniturom. Za ugradnju u gips-kartonski zid uključena i nosiva potkonstrukcija s ugradbenim samostojećim blokom. Stavkom obuhvaćen sav rad i materijal uključivo spojni i brtveni materijal. Obračun po ugrađenom kompletu.
| - ugradnja u gips-karton zid | kpl | 8 | 500 | 4000
2. | WC školjke
Dobava i montaža WC školjke od sanitarne keramike I klase, bijele boje, viseće
U komplet uključeno:
WC školjka
daska - poklopac za WC školjku od tvrde plastike
niskomontažni vodokotlić s ispirnom cijevi, potisnom pločom, poklopcem i tipkama.
nosiva potkonstrukcija s ugradbenim blokom
Stavkom obuhvaćen sav rad i materijal uključivo spojni i brtveni materijal. Obračun po ugrađenom kompletu.
| - ugradnja u gips-kartonski zid | kpl | 8 | 700 | 5600
3. | Pisoar
Dobava i ugradba zidnog pisoara od keramike I klase, bijele boje. Stavka uključuje dobavu i ugradnju vijaka i tipli za montažu na zid, silikonski kit za brtvljenje, elektrosenzorski ispirač za pisoar (električni pisomat), kutne ventile, te odljevnu garnituru. Obračun po ugrađenom kompletu.
Za ugradnju uključena nosiva potkonstrukcija.
Stavkom obuhvaćen sav rad i materijal uključivo spojni i brtveni materijal. Obračun po ugrađenom kompletu.
| - ugradnja u gips-kartonski zid | kpl | 1 | 1200 | 1200
4. | Tuš kada
| Dobava, prijenos i montaža kompletne tuš kade od sanitarnog lijevanog akrila, bijele boje, veličine 90x90 cm, dubine 15,0 cm, uključivo sifon za odvodnju Ø90. Ugradnja prema arhitektonskom projektu. Obračun za komplet ugrađen element. | kpl | 6 | 300 | 1800
5. | Izljevne garniture za tuševe
| Dobava i montaža tuš garniture s jednoručnom mješalicom, nadglavnim tušem, ručnim tušem, podesivom ulazno-izlaznom cijevi. Obračun za komplet ugrađenu garnituru, uključivo ventile i sav spojni i brtveni materijal. | kpl | 6 | 300 | 1800
6. | Ugradnja "paravana" za tuš kadu
| Dobava, prijenos i montaža paravana za tuš kadu sa visećim vratima i magnetnim brtvama od kaljenog stakla 6 mm, dimenzija i orijentacije otvaranja prema arhitektonskom projektu. Uključivo sa profilima i svim materijalom za ugradnju. Obračun po komplet ugrađenom paravanu. | kpl | 6 | 500 | 3000
7. | Vindabona
| Dobava i ugradba vindabone za tehničke prostore, dimenzija prema arhitektonskom projektu, pripadajuća dovodna i odvodna armatura. Stavkom obuhvaćen sav rad i materijal uključivo spojni i brtveni. Obračun po ugrađenom kompletu. | kpl | 2 | 250 | 500
8. | Podni slivnik iz nehrđajućeg čelika
| Nabava, doprema i ugradnja slivnika iz nehrđajućeg čelika 20x20 cm, promjera izljevne cijevi DN70, mrežastom elektropoliranom pokrovnom rešetkom i košaricom za prikupljanje nečistoća. Obračun za komplet funkcionalno ugrađeni slivnik. | kpl | 3 | 50 | 150
9. | Podni slivnik za sanitarne čvorove
| Nabava, doprema i ugradnja horizontalnog podnog slivnika DN 50, sa zatvaračem zadaha i inox rešetkom. Obračun za komplet funkcionalno ugrađeni slivnik. | kpl | 7 | 50 | 350
10. | Dozator tekućeg sapuna
| Dobava i montaža zidnog dozatora za tekući sapun od PVC-a, zapremine 0,8 do 1,2l. Stavkom obuhvaćen i sav spojni i montažni materijal. Obračun za komad ugrađenog elementa. | kom | 8 | 50 | 400
11. | Držač toaletnog papira
| Dobava i montaža kružnog držača (dozatora) toaletnog papira od inox-a, u roli za 1 industrijsku rolu 275 mm, ručno doziranje. Stavkom obuhvaćen i sav spojni i montažni materijal. Obračun za komad ugrađenog držača. | kom | 8 | 50 | 400
12. | Zidno ogledalo
Dobava i montaža zidnog ogledala od brušenog stakla 4 mm, prema izboru investitora, za prostore sanitarnih čvorova. Stavkom obuhvaćen pribor za montažu. Obračun za komad montiranog ogledala.
|  | kom | 8 | 100 | 800
13. | Držači četke za WC
| Dobava i postavljanje držača četke za WC prema izboru investitora. | kom | 8 | 50 | 400
14. | Kante za otpad
Dobava i postavljanje kanti za otpad od inox-a za prostore sanitarnih čvorova prema izboru projektanta. Obračun za postavljeni komad.
| - 20 l | kom | 10 | 50 | 500
| SANITARNI UREĐAJI, GALANTERIJA I OPREMA |  | UKUPNO: |  | 20900
VIII | VATROZAŠTITA
1. | Vatrootporna izolacija za cijevi
| Nabava, doprema i ugradnja zaštitne vatrootporne izolacije (obujmice, trake ili pjena) na mjestima prodora cijevi kroz zidove i sptropove između požarnih sektora, klase otpornosti iste kao i konstrukcija, dimenzija prema nacrtima. Obračun prema broju mjesta prodora sa svim potrebnim radom i materijalom. | kom | 100 | 50 | 5000
2. | Aparati za početno gašenje
Aparat ta početno gašenje požara sa oznakom mjesta (naljepnicom)
| - 5 JG (F) | kom | 1 | 200 | 200
| - 6 JG (21A) | kom | 9 | 200 | 1800
| - 9 JG | kom | 1 | 250 | 250
| - CO2 5 JG (89B) | kom | 2 | 250 | 500
| VATROZAŠTITA |  | UKUPNO: |  | 7750

## REKAPITULACIJA VIO I VATROZAŠT.
VITEZ PROJEKT d.o.o. Stonska 4, Osijek
REKAPITULACIJA RADOVI NA INSTALACIJAMA VOOVODA, ODVODNJE I VATROZAŠTITE
I | PRIPREMNI RADOVI | 500
II | ZEMLJANI RADOVI | 16650
III | BETONSKI I ARMIRANOBETONSKI RADOVI | 26160
IV | HIDROIZOLACIJA SPREMNIKA PITKE VODE | 3600
V | INSTALACIJE ODVODNJE | 42130
VI | INSTALACIJE VODOOPSKRBE I HIDRANTSKE MREŽE | 15570
VII | SANITARNI UREĐAJI, GALANTERIJA I OPREMA | 20900
VIII | VATROZAŠTITA | 7750
| UKUPNO: | 133260

## STROJARSKE INST. - VRV I DT
HIDROENERGA d.o.o. Vijenac I. Meštrovića 54, Osijek
red. broj | vrsta radova | jedinica mjere | količina | jedinična cijena EUR (€) | UKUPNO EUR (€) | JV
1 | 2 | 3 | 4 | 5 | 6
1. | VRV SUSTAV i DIZALICA TOPLINE
Dolje navedene stavke obuhvaćaju nabavu, dopremu i montažu predmetne opreme do postizanja pune funkcionalnosti stavki.
Ovim troškovnikom nisu uzeti u obzir nikakvi elektro-radovi niti oprema.
Cijenom je potrebno obuhvatiti sve strojarske radove i opremu do potpunog kompletiranja svake pojedine stavke.
1.1. | VANJSKE I UNUTARNJE JEDINICE VRV SUSTAVA
1.1.1.
Nabava, doprema i ugradnja VRV/VRT (variant refigerent volume/temperature) vanjske jedinice u izvedbi aerotermalne toplinske pumpe sa ugrađenim hermetičkim scroll kompresorima i izmjenjivačem.
Jedinice do 20 HP imaju mogućnost kontinuiranog grijanja pomoću PCM akumulatora topline, koji osigurava grijanje i tokom odleđivanja vanjske jedinice zimi. Izvedba kontinuiranog grijanja pomoću PCM elementa osigurava dodatnu ugodu u prostoru bez hladnog istrujavanja zraka.
Kod jedinica iznad 20 HP koje se sastoje od više modula, odleđivanje se vrši parcijalno što također omogućuje kontinuirano grijanje i ugodu u prostoru.
VRT - konfigurator omogućuje kontinuiranu promjenu temperature isparavanja i kondenzacije radnog medija prema temperaturi okoliša u svrhu dodatne uštede energije i većeg komfora zbog viših temperatura radnog medija.
Promjenom temperature okoliša i toplinskog opterećenja prostora, mijenja se i temperatura isparavanja što osigurava veću učinkovitost i manju potrošnju električne energije. Raspon promjene temperature isparavanja je veoma širok te iznosi između 3°C i 16°C.
Maksimalno dozvoljena ukupna duljina cjevnog razvoda iznosi 1000 metara uz ograničenja navedena u uputama proizvođača. Maksimalna dozvoljena visinska razlika između vanjske i unutarnje jedinice iznosi 90 m (neovisno da li je pozicija vanjske jedinice iznad, ili ispod pozicije unutarnjih jedinica). Maksimalna dozvoljena visinska razlika između pojedinih unutarnjih jedinica iznosi 30 m.
Jedinica je opremljena opcijom za "Ekstra tihi rad" sa mogućnošću jednostavnog podešavanja reduciranog rada uz smanjeni nivo zvučnog tlaka na 45 dB(A) u stupnju 2, odnosno 50 dB(A) u stupnju 1 (navedene vrijednosti zvučnog tlaka odnose se na jedinice sastavljene od 1 modula).
Konstrukcija: Jedinice su modularne izvedbe sa osnovnim nosivim okvirom i galvaniziranim čeličnim panelima sa odgovarajućom zaštitom za vanjsku i unutarnju ugradnju. Do veličine 20HP jedinice mogu biti u izvedbi 1 modula, dok su veće sastavljene od dva, ili tri modula.
Jedinice imaju eksterni statički tlak ventilatora od 78 Pa te su prikladne i za unutarnju ugradnju.
Svi kompresori u uređaju su inverterski, zvučno izolirani K-tip hermetički scroll izvedbe s ugrađenim motorom, optimizirani za rad sa R410a.
Jedinice su opremljene Back-up funkcijom koja omogućava rad jedinice sa dva kompresora u slučaju kvara na jednom od njih (minimalno 50% kapaciteta).
Jedinice su opremljene funkcijom automatskog nadopunjavanja rashladnog medija i očitanja količine rashladnog medija direktno na vanjskoj jedinici.
Proizvod
Tehničke karakteristike u hlađenju pri varijabilnoj temperaturi radne tvari (VRT), i kod nominalnih uvjeta (Tok=35°CDB i Tpr=27°CDB/19°CWB kod 100% omjera priključenja):
Qh =28,00 kW
N =7,29 kW / 400 V / 50 Hz
EER: 3,84 (100% opterećenja)
SEER: 6,80
Tehničke karakteristike u grijanju pri Tcond=46°C, i kod nominalnih uvjeta (Tok=7°CDB/ 6°CWB i Tpr=20°C kod 100% omjera priključenja):
Qg = 31,50 kW
N = 7,38 kW / 400 V / 50 Hz
Kapacitet: 10 HP
Broj kompresora: 1
Priključak tekuća faza: 9,52 mm
Priključak plinovita faza: 22,2 mm
| Radni medij: R-410A | kom | 1 | 17000 | 17000
1.1.2. | Unutarnje jedinice
Nabava, doprema i ugradnja unutarnje jedinice VRV sustava sa maskom predviđena za montažu na pod, parapetne izvedbe sa maskom, opremljena ventilatorom, izmjenjivačem topline s direktnom ekspanzijom freona, elektronskim ekspanzijskim ventilom, te svim potrebnim elementima za zaštitu, kontrolu i regulaciju uređaja i temperature. U kompletu sa nogicama.
1 | Proizvod
Tehničke karakteristike uređaja:
Qh = 2,2 kW
Qg = 2,5 kW
N= 50 W - 230 V - 50 Hz
Protok zraka hlađenje: 6 - 7 m3/min
Nivo zvučnog tlaka: hlađenje: 32 - 35 dBA
Nivo zvučnog tlaka: grijanje: 32 - 35 dBA
Nivo zvučne snage: hlađenje: 54 dB(A)
Dimenzije: (š x d x v)= 1000 x 232 x 600 mm
Boja kućišta: bijela
Priključak tekuća faza: 6,35 mm
Priključak plinovita faza: 12,7 mm
| Medij: R-410A | kom | 11 | 500 | 5500
2 | Proizvod
Tehničke karakteristike uređaja:
Qh = 2,8 kW
Qg = 3,2 kW
N= 50 W - 230 V - 50 Hz
Protok zraka hlađenje: 6 - 7 m3/min
Nivo zvučnog tlaka: hlađenje: 32 - 35 dBA
Nivo zvučnog tlaka: grijanje: 32 - 35 dBA
Nivo zvučne snage: hlađenje: 54 dB(A)
Dimenzije: (š x d x v)= 1000 x 232 x 600 mm
Težina: 27 kg
Boja kućišta: bijela
Priključak tekuća faza: 6,35 mm
Priključak plinovita faza: 12,7 mm
| Medij: R-410A | kom | 1 | 550 | 550
1.1.3. | Regulacija i upravljanje
Individualni upravljači
| Novi touch screen žičani daljinski upravljač dostupan u bijeloj boji kompaktnih dimenzija. Profinjen i elegantan dizajn te ravan stražnji panel omogućavaju jednostavnu ugradnju. Mogućnost bluetooth povezivanja sa pametnim telefonom te aplikacijom koja omogućuje dodatne korisničke postavke te servisne napredne postavke za puštanje u pogon i održavanje. Aplikacija je kompatibilna i sa iOS i sa Android uređajima. | kom | 12 | 150 | 1800
1.1.4. | Cijevni razvod i puštanje u pogon
Izolirani bakreni spojni elementi za razvod medija R-410A za plinsku i tekuću fazu, uključivo redukcije (2 komada po kompletu: plinska + tekuća faza)
Y-Račve:
1
| Račva za indeks kapaciteta do 200. | kom | 10 | 150 | 1500
2
| Račva za indeks kapaciteta od 201 do 290. | kom | 1 | 200 | 200
1.1.5. | Puštanje u pogon
Puštanje u pogon VRV sustava
| Puštanje u pogon mini VRV sustava uključivo provjeru nepropusnosti freonske instalacije, vakumiranje i dopunjavanje rashladnog sredstva od strane ovlaštenog servisa uz izdavanje potrebnih uputa za korištenje, atesta i garancija. | kom | 1 | 500 | 500
1.1.6.
Nabava, doprema i ugradnja predizoliranih bakrenih spojnih elementa za razvod medija R-410A za plinsku i tekuću fazu, uključivo redukcije (2 komada po kompletu: plinska + tekuća faza). Predizolirane bakrene cijevi u kolutu za freonsku instalaciju plinske i tekuće faze namjenjene za rashladni medij R-410A . U kompletu sa spojnicama i koljenima, spojnim i pričvrsnim materijalom. Cijevi moraju biti odmašćene, očišćene i osušene prije ugradnje. Toplinska izolacija cijevi rashladnog medija pomoću izolacije s parnom branom. Izolacija mora biti negoriva. U kompletu s ljepilom, ljepljivom trakom i ostalim potrebnim materijalom. Debljina izolacije je 19 mm. Izolacija za koljena i fazonske komade se izraduje prilikom montaže.
| Cu ∅6,4 mm | m | 100 | 15 | 1500
| Cu ∅9,5 mm | m | 80 | 20 | 1600
| Cu ∅12,7 mm | m | 150 | 25 | 3750
| Cu ∅15,9 mm | m | 70 | 30 | 2100
| Cu ∅19,1 mm | m | 50 | 35 | 1750
| Cu ∅22,2 mm | m | 40 | 40 | 1600
NAPOMENA:
Svi unutarnji cjevovodi u paronepropusnoj termoizolaciji propisane debljine 19 mm, a vanjski cjevovodi u termoizolaciji 40 mm.
1.1.6.
Rashladni medij
| Rashladni medij R410A | kg | 11 | 150 | 1650
1.1.7.
Dobava i montaža PVC cijevi za spoj unutarnjih jedinica na odvod kondenzata. PVC cijevi za odvod kondenzata od unutarnjih jedinica prema najbližim mjestima sanitarno - fekalne odvodnje. Gravitacijski odvod u najbliže mjesto priključenja ili ispust na teren.
| PVC d20 | m | 120 | 15 | 1800
1.1.8.
Nabava, doprema i ugradnja sifona za kondenzat DN 20, komplet s revizijskim ormarićem i vratašcima. Ugradnja u zid.
|  | komplet | 1 | 100 | 100
1.1. | VANJSKE I UNUTARNJE JEDINICE VRV SUSTAVA
| UKUPNO: |  |  | 42900
1.2. | DIZALICA TOPLINE ZA PRIPREMU TOPLE VODE
1.2.1.
Nabava, doprema i ugradnja dizalice topline za grijanje. Uređaj je optimiziran za niskoenergetske objekte sa širokim rasponom modulacije inverterskog kompresora. Sastoji se od unutarnje i vanjske jedinice.
Unutarnja jedinica sadrži dodatni elektrogrijač , siguronosni ventil, senzor toka, odzračni lončić, el.ormarić, ekspanzijska posuda 10 l, manometar, montiran magnetno-ciklonski filter i upravljač. Nova unutarnja jedinica opremljena je s opcijom koja prikazuje status uređaja. Smanjeni promjeri cjevovoda omogućuju jednostavniju i bržu ugradnju.
Vanjska jedinica namjenjena je za vanjsku montažu - s ugrađenim hermetičkim scroll inverterskim kompresorom, zrakom hlađenim izmjenjivačem i svim potrebnim elementima za zaštitu, kontrolu i regulaciju uređaja (Inverter Control) i funkcionalni rad. Upload postavki je moguć s USB-a ili SD kartice. Temperatura POLAZA vode je do 65°C, te kondenzator vanjske jedinice ima predinstaliranu zaštitu u svrhu duljeg trajanja uređaja.
Rashladni medij je R32. Jedinica ima ugrađen dodatni elektro ekspanzijski ventil optimiziran za ubacivanje tekuće faze, cijev za održavanje pozitivne temperature prije i za vrijeme defrosta, pass - dodatno brtvljenje dna izmjenjivača koje sprječava hlađenje protokom zraka.
Proizvod
Proizvod slijedećih teh. karakteristika:
Površinsko grijanje
Gr: To=7°C, Tpol=35°C, ΔT=5°C
Qg(nom/max) = 7,5/9,37 kW
N = 1,63 kW / 230 V - 50 Hz
COP=4,6
Gr: To=2°C, Tpol=35°C, ΔT=5°C
Qg(nom/max) = 5,6/9,2 kW
N = 1,53 kW / 230 V - 50 Hz
COP=3,65
Gr: To=-20°C, Tpol=35°C, ΔT=5°C
Qg(max) = 6,75 kW
N = 3,6 kW / 230 V - 50 Hz
Raspoloživi ESP pumpe (Hydrobox-a):
Pgr: 43,3 kPa; pri 21,5 l/min
Snaga dod. el.grijača: 6 kW (230 V - 50 Hz)
*napomena: broj koraka je u 6 kW grijaču(2/4/6)
Radno područje:
grijanje: od -25° do 25°C
Dimenzije:
Radni medij: R32 (prednapunjen za 10 m)
Priključak tekuća faza: 6,35 mm
Priključak plinovita faza: 15,9mm
Duljina razvoda: 30 m od čega visinski do 20 m.
Daljinski kontroler:
Žičani daljinski kontroler sa sučeljem i prikazom u boji (opcija).
Korisničko sučelje na hrvatskom i engleskom jeziku (uključeno u cijenu).
| U sklopu isporuke jedinice dolazi i komunikacijski modul za online upravljanje. | kpl | 1 | 8000 | 8000
1.2.2.
Nabava, doprema i ugradnja dodatne opreme.
Set ventila za spajanje PTV spremnika drugih proizvođača s mjestom za senzor
| Sastoji se od troputnog motornog ventila, senzora spremnika i svih potrebnih fitinga | kpl | 1 | 2000 | 2000
1.2.3.
Nabava, doprema i ugradnja predizoliranih bakrenih spojnih elementa za razvod medija R-410A za plinsku i tekuću fazu, uključivo redukcije (2 komada po kompletu: plinska + tekuća faza). Predizolirane bakrene cijevi u kolutu za freonsku instalaciju plinske i tekuće faze namjenjene za rashladni medij R-410A . U kompletu sa spojnicama i koljenima, spojnim i pričvrsnim materijalom. Cijevi moraju biti odmašćene, očišćene i osušene prije ugradnje. Toplinska izolacija cijevi rashladnog medija pomoću izolacije s parnom branom. Izolacija mora biti negoriva. U kompletu s ljepilom, ljepljivom trakom i ostalim potrebnim materijalom. Debljina izolacije je 19 mm. Izolacija za koljena i fazonske komade se izraduje prilikom montaže.
| Cu ∅6,4 mm | m | 15 | 15 | 225
| Cu ∅15,9 mm | m | 15 | 20 | 300
NAPOMENA:
Svi unutarnji cjevovodi u paronepropusnoj termoizolaciji propisane debljine 19 mm (unutar zgrade) i 40 mm (vanjski prostor).
1.2. | DIZALICA TOPLINE ZA PRIPREMU TOPLE VODE
| UKUPNO: |  |  | 10525
1.3. | ZAJEDNIČKE STAVKE
1.3.1.
Sitni pomoćni i montažni materijal i pribor (pribor i materijal za tvrdo lemljenje, brtve, vijci i matice iz odgovarajućeg materijala, tiplovi, obujmice, konzole i ostala standardna roba potrebna za ugradbu).
|  | komplet | 1 | 500 | 500
1.3.2.
Izrada radioničkih nacrta potrebnih pozicija u skladu s tehnologijom izvođača.
|  | komplet | 1 | 500 | 500
1.3.3.
Izrada detaljnih uputa za rad i održavanje postrojenja s tehnološkom shemom te izrada natpisnih pločica.
|  | komplet | 1 | 250 | 250
1.3.4.
Odvoz kompletnog otpadnog materijala na deponiju udaljenosti do 10 km.
|  | komplet | 1 | 200 | 200
1.3.5.
Tlačna proba instalacije bez priključenih armatura. Ispitivanje zrakom ili inertnim plinom. Rezultati tlačne probe se upisuju komisijski u očevidnik.
Prethodno ispitivanje se vrši tlakom 3 bar u vremenu 3 minute.
Nakon toga slijedi ispitivanje na 15 bar također u vremenu 3 minute.
Završno ispitivanje tlakom 40 bar/24 sata
|  | komplet | 1 | 150 | 150
1.3.6.
| Puštanje u pogon VRV sustava uključivo provjeru nepropusnosti freonske instalacije, vakumiranje i dopunjavanje rashladnog sredstva od strane ovlaštenog servisa uz izdavanje potrebnih uputa za korištenje, atesta i garancija. | kom | 2 | 500 | 1000
1.3.7.
| Programiranje i puštanje u pogon centralnog upravljačkog regulatora sa pripadajućim software-ima od strane ovlaštenog servisa. | kom | 1 | 100 | 100
1.3.8.
Prateći građevinski radovi uz strojarske radove, a koji uključuju: bušenje rupa za prolaz instalacija, usijecanje instalacijskih koridora u zid i pod objekta, zatvaranje i obrada oštećenih građevinskih elemenata i sl.
|  | komplet | 1 | 100 | 100
1.3.9. | Ishodovanje potrebne atestne dokumentacije od ovlaštene tvrtke.
|  | komplet | 1 | 100 | 100
1.3. | ZAJEDNIČKE STAVKE
| UKUPNO: |  |  | 2900

## STROJARSKE INST. - STROJARNICA
HIDROENERGA d.o.o. Vijenac I. Meštrovića 54, Osijek
red. broj | vrsta radova | jedinica mjere | količina | jedinična cijena EUR (€) | UKUPNO EUR (€) | JV
1 | 2 | 3 | 4 | 5 | 6
2. | STROJARNICA
NAPOMENA: | Dolje navedene stavke obuhvaćaju nabavu, dopremu i montažu predmetne opreme do postizanja pune funkcionalnosti stavki.
Cijenom je potrebno obuhvatiti sve radove do potpunog kompletiranja svake pojedine stavke.
Ovim troškovnikom nisu uzeti u obzir nikakvi elektro-radovi.
2.1. | OPREMA
NAPOMENA
Priprema tople vode je predviđena preko dizalice topline koja je specificirana u troškovniku VRV sustava.
2.1.0.
Nabava, doprema i ugradnja spremnik potrošne tople vode od nehrđajučeg čelika važeće zakonske regulative, za montažu na pod.
U spremnik je ugrađen vodeni predgrijač za spoj na dizalicu topline koji vodu zagrijava na 65 °C.
Elektrogrijač je smješten u gornjem dijelu zagrijava vodu do željene temperature (max: 75°C, 10 bar)
U isporuci se nalazi 3-putni ventil s el.pogonom i senzor spremnika potrošne tople vode.
Priključak:1~, 50Hz, 230 V
Površina izmjenjivača: 1,800 m2
El.grijač snage = 3 kW (230 V)
Volumen: 292 l
Max. temp. vode: 75°C
Dimenzije:d = 600 mm, h = 1763 mm
Gubitak topline: 1,6 kWh/24h
Cjevni priključci:
Hladna i topla voda: 3/4"UN
| Polaz i povrat prema DT i recirkulacija: 3/4"VN | kpl | 2 | 800 | 1600
2.1.1.
Nabava, doprema i ugradnja sigurnosno-tehničke opreme kotlovnice:
| sigurnosni ventil za sustav grijanja 10 kW, pmax=3.0 bar................ | kom. | 1 | 350 | 350
2.1.2.
Nabava, doprema i ugradnja navojne kuglaste zaporne slavine za sustav grijanja, s kuglom izrađenom iz INOX-a i PTFE brtvom. Potrebna je otpornost armature na povišene temperature (do 100º C)
| DN15 PN6 | kom. | 2 | 30 | 60
| DN32 PN6 | kom. | 2 | 50 | 100
2.1.3.
Nabava, doprema i ugradnja protupovratnog ventila za sustav grijanja / hlađenja
| DN15 PN6 | kom. | 1 | 30 | 30
| DN32 PN6 | kom. | 1 | 50 | 50
2.1.4.
Nabava, doprema i ugradnja hvatača nečistoće za sustav centralnog grijanja. Mesingano kućište, navojni spoj. Max. radni tlak: 3 bar. Tmin÷Tmax: 0÷90°C.
| DN32 PN6 | kom. | 1 | 300 | 300
2.1.5.
Nabava, doprema i ugradnja termometra u mjedenom tuljku za ugradnju u cjevovode razvoda tople vode. Mjerno područje termometra 0...100º C. Vertikalni prikaz skale temperature.
|  | kom. | 1 | 50 | 50
2.1.6.
Nabava, doprema i ugradnja osjetnika temperature regulacijskog kruga
|  | kom. | 2 | 80 | 160
2.1.7.
Nabava, doprema i ugradnja ispusne slavine
| DN15 | kom. | 2 | 30 | 60
2.1.8.
Nabava, doprema i ugradnja automatskih odzračnih ventila za sustav grijanja.
| 3/8" M | kom. | 2 | 50 | 100
2.1.9.
Nabava, doprema i ugradnja čeličnih bešavnih cijevi prema važećoj zakonskoj regulativi, komplet s potrebnim spojnim i fazonskim komadima, prirubnicama, protuprirubnicama odgovarajućih dimenzija i kvalitete. Cijevi je potrebno očistiti od grubih i finih nečistoća, zaštititi premazima temeljne boje otporne na povišenu temperaturu te toplinski izolirati.
Komplet s prodorima cjevovoda kroz građevinske elemente u zaštitnoj cijevi, dvije dimenzije većoj, brtvljenje prodora trajnoelastičnim kitom.
Svi dijelovi cjevovoda se izoliraju paronepropusnom termoizolacijom debljine 19 mm instalacija unutar strojarnice. Sve sukladno tehničkim propisima za cjevovode i čelične konstrukcije , a sukladno napomenama u predgovoru ovog strojarskog troškovnika. Završna obloga izolacije iz Al-lima debljine 1 mm.
1 | Ø 26.9 x 2.65 mm | m | 15 | 40 | 600
2 | Ø 42.4 x 3.25 mm | m | 15 | 50 | 750
NAPOMENA: Količine cijevi su navedene paušalno. Obračun prema stvarnom utrošku materijala uz odobrenje nadzornog inženjera
3
Nabava, doprema i ugradnja toplinske izolacije staklenom vunom debljine 2 cm u oblozi Al- lima 1 mm. Svi dijelovi cjevovoda se izoliraju mineralnom vunom debljine 20 mm u oblozi od Al lima debljine 1 mm instalacija u strojarnici. Sve sukladno tehničkim propisima za cjevovode i čelične konstrukcije ,a sukladno napomenama u predgovoru ovog strojarskog troškovnika.
|  | m² | 10 | 50 | 500
4
Nabava, doprema i montaža nosača i držača cjevovoda, čvrste i klizne točke i ostala potrebna oprema. Montažne šine jednostruke Ili dvostruke. Konzole jednostruke ili dvostruke duljine 300, 450, 600 ili 750 mm. Podupiranje konzola Spojni komadi Krilne matice Spojnice za obujmice Kutnici Spojni komadi noge Obujmice s gumenom oblogom: DN50 – DN200 DN200 – DN500
|  | kg | 50 | 7 | 350
2.1.10.
Nabava, doprema i ugradnja ekspanzijske posude s membranom za sustave PTV (sekundar), 5 l
|  | kom. | 1 | 50 | 50
2.1.11.
Nabava, doprema i ugradnja zapornog ventila za sanitarnu vodu. Obostrano s provrtima, 1 navojni čep montiran, od mjedi otporne na otcinčavanje, žuta izvedba. Maks. pogonska temp. 90 °C, maks. pogonski tlak 10 bara, maks. razlika tlaka na zatvorenom sjedalu ventila 10 bara.
| DN15 PN6 | kom. | 2 | 20 | 40
| DN32 PN6 | kom. | 2 | 30 | 60
2.1.12.
Nabava, doprema i ugradnja nepovratnog ventila za pitku vodu. Mjed otporna na otcinčavanje, žuta izvedba - 2 otvora 1/4 i jedan navojni čep - obostrano navojni kolčak prema - moguće pražnjenje, armatura za pražnjenje naručuje se posebno - neuspinjuće vreteno ventila, brtvljenje vretena pomoću elastičnog dvostrukog “O” prstena, gornji dio brtvljen pomoću “O” prstena na kućištu - brtveni je materijal od zdravstveno ispravnih materijala - klasa protoka VB, grupa armatura I prema važećoj zakonskoj regulativi
| DN15 PN6 | kom. | 1 | 20 | 20
| DN32 PN6 | kom. | 1 | 30 | 30
2.1.13.
Nabava, doprema i ugradnja troputnog prekretnog ventila za sustav grijanja / hlađenja. Prekretni ventil, za razvođenje masenog protoka u sustavima grijanja i hlađenja, izrađen je od bronce, sa zaštitnom kapicom. Vreteno od nehrđajućeg čelika s dvostrukim O-brtvenim prstenom. Vanjski O-brtveni prsten može se zamijeniti bez pražnjenja sustava.
| DN32 PN6 | kom. | 1 | 200 | 200
2.1. | OPREMA
| UKUPNO: |  |  | 5460
2.2. | ZAJEDNIČKE STAVKE SUSTAVA GRIJANJA
2.2.1.
Sitni pomoćni i montažni materijal i pribor (elektrode za zavarivanje, kisik, disous plin, brtve, pocinčani vijci, matice, tiplovi, obujmice, konzole i ostala standardna roba potrebna za ugradbu).
|  | komplet | 1 | 500 | 500
2.2.2.
Izrada radioničkih nacrta potrebnih pozicija u skladu s tehnologijom izvođača.
|  | komplet | 1 | 500 | 500
2.2.3.
Izrada detaljnih uputa za rad i održavanje postrojenja s tehnološkom shemom te izrada natpisnih pločica.
|  | komplet | 1 | 250 | 250
2.2.4.
Odvoz kompletnog otpadnog materijala na deponiju udaljenosti do 10 km.
|  | komplet | 1 | 200 | 200
2.2.5.
Prateći građevinski radovi uz strojarske radove, a koji uključuju: bušenje rupa za prolaz instalacija, usijecanje instalacijskih koridora u zid i pod objekta, zatvaranje i obrada oštećenih građevinskih elemenata i sl.
|  | komplet | 1 | 500 | 500
2.2.6.
Tlačna proba gotovih instalacija grijanja tlakom 5 bar u trajanju 24 sata. Rezultate utvrditi zapisnički.
|  | komplet | 1 | 150 | 150
2.2.7.
Dilatacijska proba instalacije. Ista se obavlja tako da se instalacija KONTROLIRANO progrije na maksimalnu radnu temperaturu 45º C, ohladi i postupak ponovi te prekontrolira instalacija. Rezultate utvrditi zapisnički.
|  | komplet | 1 | 150 | 150
2.2.8. | Puštanje instalacije u pogon u nazočnosti isporučitelja opreme ili ovlaštenog servisera, podešavanje automatike, regulacija sustava i ostale potrebne radnje do postizanja pune funkcionalnosti.
|  | komplet | 1 | 500 | 500
NAPOMENA: Završni obračun stavke prema dokazima o stvarnom utrošku isporučitelja opreme ili ovlaštenog servisera što potvrđuje nadzorni inženjer
2.2.9.
Ishodovanje potrebne atestne dokumentacije od ovlaštene tvrtke.
|  | komplet | 1 | 200 | 200
2.2.10.
Ispiranje kompletne instalacije grijanja/hlađenja.
|  | komplet | 1 | 300 | 300
2.2.11.
Punjenje kompletne instalacije grijanja/hlađenja omekšanom vodom.
|  | komplet | 1 | 1000 | 1000
2.2. | ZAJEDNIČKE STAVKE SUSTAVA GRIJANJA/HLAĐENJA
| UKUPNO: |  |  | 4250

## STROJARSKE INST. - RADIJATORI
HIDROENERGA d.o.o. Vijenac I. Meštrovića 54, Osijek
red. broj | vrsta radova | jedinica mjere | količina | jedinična cijena EUR (€) | UKUPNO EUR (€) | JV
1 | 2 | 3 | 4 | 5 | 6
3. | TOPLOVODNO RADIJATORSKO GRIJANJE
Dolje navedene stavke obuhvaćaju nabavu, dopremu i montažu predmetne opreme do postizanja pune funkcionalnosti stavki.
Ovim troškovnikom nisu uzeti u obzir nikakvi elektro-radovi niti oprema.
Cijenom je potrebno obuhvatiti sve strojarske radove i opremu do potpunog kompletiranja svake pojedine stavke.
3.1. | CIJEVNA MREŽA RADIJATORSKOG GRIJANJA
NAPOMENA:
dolje navedene stavke obuhvaćaju nabavu, dopremu i montažu predmetne opreme. Cijenom obuhvatiti i odgovarajuće čvrste i klizne točke, oslonce te ostalu opremu do postizanja pune funkcionalnosti stavki.
Zalijevanje cijevne mreže u cementni estrih.
3.1.1.
Nabava, doprema i ugradnja PeX cijevi. Predviđena je montaža dvocijevnog sustava 45/40 °C iz Pex-a bez centralnih etažnih razdjelnika krugova grijanja. Sve dionice dvocijevnog sustava položenog u cementni estrih (prema arhitektonskom rješenju) s toplinskom izolacijom cjevovoda sukladno važećim propisima. Komplet sa svim potrebnim spojnim komadima, fitinzima, navlakama, vodilicama itd. Međusobno spajanje cijevi i adekvatnih fitinga tehnikom spajanja tzv. “pomičnom navlakom”. Svi prolazi cjevovoda preko razdvojenih dilatacija (fuga) zgrade moraju se položiti u zaštitnu cijev. Ova se zaština mjera provodi i kod prolaza cijevi kroz zid ili strop, kao i kod izlaza cijevi iz cementne podloge (npr. kod priključenja ogrjevnih tijela). Zbog značajnih toplinskih dilatacija izvođač treba osobitu pozornost posvetiti čvrstim točkama te osigurati kompenzacijske lire na potrebnim mjestima. Na oko 1.5 m ispred grijaćeg tijela potrebno je postaviti cijevnu liru, čime se amortiziraju sile zatezanja i pritiska. Izvođač se mora u svemu strogo pridržavati uputa proizvođača opreme. Građevinski radovi uz polaganje cijevnog razvoda u svemu prema važećim standardima i tehničkoj praksi postavljanja. Svi prolazi kroz stropove i zidove objekta izvode se uporabom proturnih cijevi.
0 | Protupožarno brtvljenje na potrebnim granicama požarnih zona i ostalim pomoćnim priborom do pune funkcionalnosti stavke | kom. | 4 | 150 | 600
Cijevi
2 | cijev za grijanje 32x4,4 kolut 25 m | m | 35 | 30 | 1050
3 | cijev za grijanje 40x5,5 šipka 6 m | m | 10 | 40 | 400
5 | cijev za grijanje 25x3,5 kolut 25m | m | 40 | 25 | 1000
6 | cijev za grijanje 16x2,2 kolut 120m | m | 90 | 20 | 1800
7 | cijev za grijanje 20x2,8 kolut 120m | m | 40 | 22 | 880
3.1. | CIJEVNA MREŽA RADIJATORSKOG GRIJANJA
| UKUPNO: |  |  | 5730
3.2. | RADIJATORI I PRATEĆA OPREMA
NAPOMENA:
dolje navedene stavke obuhvaćaju nabavu, dopremu i montažu predmetne opreme do postizanja pune funkcionalnosti stavki
3.2.1.
Projektom predviđeni čelični pločasti radijatori te kupaonički radijatori. Prilikom nabave radijatora, obvezatno konzultirati investitora, vezano uz proizvođača i tip radijatora
Materijal: hladno valjani čelični lim po važećoj zakonskoj regulativi, stabiliziran, profiliran, s korakom 40 mm, priključci: 4 x G 1/2'', probni tlak: 13 bar, Max. radni tlak: 10 bar. Toplinski učin: po važećoj zakonskoj regulativi ispitano i registrirano. Navedeni toplinski učinci odnose se na temperaturu vode 45/40 i sobnu temperaturu prema proračunu. Komplet sa: spojnica, brtva, ključ. Standardna boja je bijela, RAL 9016. Radijatori se mogu izravno uključiti u toplovodne sustave centralnog grijanja do 7 bar. Ogrijevni je medij u radijatorima umekšana ili demineralizirana voda. S obzirom na korozijsku stabilnost, primjena medija ovisi samo o vrelovodnim tokovima i izmjenjivačima topline. Primjena za indirektni sustav distribucije topline, kvaliteta vrele vode u mreži treba odgovarati kvaliteti vode propisanoj važećim normama. pH vrijednost demineralizirane ili umekšane vode treba održavati u granicama 7-9,5, a dopušten je normalan sadržaj hidrazina i sredstava za alkaliziranje prema zahtjevima za kvalitetom napojne vode vrelovodnih kotlova ili recirkulacijske tople vode.
Oprema radijatora: Svaki radijator opremljen je sistemom za učvršćenje na zid (konzole, nosači, odstojnici). U komplet uračunati i priključke radijatora iz zida pomoću kutne priključne garniture od plemenitog čelika ili bakra sukladnih dimenzija.
Boje radijatora:
nanesena na površinu radijatora. Standardna boja je bijela, važećoj zakonskoj regulativi.
Veličine radijatora: spojevi na radijatorima 4xG1/2, probni pritisak 13 bar, max. radni pritisak 10 bar, max. radna temp. 110 °C.
Boje radijatora:
- Temeljna boja prema važećoj zakonskoj regulativi dio 1 pečena na 190 °C
- Završna boja prema važećoj zakonskoj regulativi dio 2 u RAL 9016 ili jednakovrijedan. Završna boja elektrostatski
nanesena na površinu radijatora. Standardna boja je bijela, važećoj zakonskoj regulativi.
Radijatori
1 | 22/600/400 | kom. | 5 | 200 | 1000
2 | 33/600/400 | kom. | 2 | 300 | 600
3 | 22/600/600 | kom. | 3 | 250 | 750
4 | 22/600/800 | kom. | 1 | 300 | 300
5 | 1764/600/99 | kom. | 3 | 350 | 1050
5 | 1764/750/99 | kom. | 3 | 350 | 1050
Termostatski ventili
3.2.2. | Termostatski ventil ravne izvedbe - 3/8 (standardni model) ili jednakovrijedan. Priključak grijaćeg tijela konično brtvljen. Univerzalni model sa specijalnim kolčakom za navojnu cijev i priključak steznim setom. | kom. | 17 | 50 | 850
3.2.3.
Termostatska glava radijatorskog ventila iz stavke 3.2.2.
| DN10 | kom. | 17 | 50 | 850
3.2.4.
Radijatorski vijčani navijak, zatvarajući
| DN10 | kom. | 17 | 30 | 510
3.2.5.
Slavina za ispust vode iz radijatora
| DN10 | kom. | 17 | 20 | 340
3.2.6.
Radijatorski odzračni pipac
| DN10 | kom. | 17 | 10 | 170
3.2.7.
Automatski odzračni ventil za sustav radijatorskog grijanja. Montaža na polazni i povratni cjevovod na vrhu vertikala.
| DN15 | kom. | 2 | 50 | 100
3.2. | RADIJATORI I PRATEĆA OPREMA
| UKUPNO: |  |  | 7570
3.3. | ZAJEDNIČKE STAVKE SUSTAVA GRIJANJA
3.3.1.
Sitni pomoćni i montažni materijal i pribor (elektrode za zavarivanje, kisik, disous plin, brtve, pocinčani vijci, matice, tiplovi, obujmice, konzole i ostala standardna roba potrebna za ugradbu).
|  | komplet | 1 | 150 | 150
3.3.2.
Izrada radioničkih nacrta potrebnih pozicija u skladu s tehnologijom izvođača.
|  | komplet | 1 | 150 | 150
3.3.3.
Izrada detaljnih uputa za rad i održavanje postrojenja s tehnološkom shemom te izrada natpisnih pločica.
|  | komplet | 1 | 100 | 100
3.3.4.
Prateći građevinski radovi uz strojarske radove, a koji uključuju: bušenje rupa za prolaz instalacija, usijecanje instalacijskih koridora u zid i pod objekta, zatvaranje i obrada oštećenih građevinskih elemenata i sl.
|  | komplet | 1 | 100 | 100
3.3.5.
Tlačna proba gotovih instalacija grijanja tlakom 5 bar u trajanju 24 sata. Rezultate utvrditi zapisnički.
|  | komplet | 1 | 100 | 100
3.3.6.
Dilatacijska proba instalacije. Ista se obavlja tako da se instalacija KONTROLIRANO progrije na maksimalnu radnu temperaturu 45º C (radijatorsko grijanje), ohladi i postupak ponovi te prekontrolira instalacija. Rezultate utvrditi zapisnički.
|  | komplet | 1 | 100 | 100
3.3.7. | Puštanje instalacije u pogon u nazočnosti isporučitelja opreme ili ovlaštenog servisera, podešavanje automatike, regulacija sustava i ostale potrebne radnje do postizanja pune funkcionalnosti.
|  | komplet | 1 | 100 | 100
NAPOMENA: Završni obračun stavke prema dokazima o stvarnom utrošku isporučitelja opreme ili ovlaštenog servisera što potvrđuje nadzorni inženjer
3.3.8.
Ishodovanje potrebne atestne dokumentacije od ovlaštene tvrtke.
|  | komplet | 1 | 100 | 100
3.3. | ZAJEDNIČKE STAVKE SUSTAVA GRIJANJA/HLAĐENJA
| UKUPNO: |  |  | 900

## STROJARSKE INST. - ODSIS
HIDROENERGA d.o.o. Vijenac I. Meštrovića 54, Osijek
red. broj | vrsta radova | jedinica mjere | količina | jedinična cijena EUR (€) | UKUPNO EUR (€) | JV
1 | 2 | 3 | 4 | 5 | 6
4. | PRISLINA ODSISNA VENTILACIJA
Cijena obuhvaća nabavu, dopremu i ugradnju specificirane opreme i cjevovoda. Cijenom je potrebno obuhvatiti sve radove do potpunog kompletiranja svake pojedine stavke i osiguranja pune funkcionalnosti sustava.
4.1. | VENTILACIJA KUHINJE
NAPOMENA:
Za ovu svrhu se koriste kuhinjske nape, koje se smatraju elementima unutarnjeg uređenja stana i nisu predmet ovog troškovnika. U načelu, radi se o uređaju stropno – visećeg ili zidnog tipa, izrađen od INOX-a ili sličnog materijala, kompletirana s trobrzinskim odsisnim kanalskim ventilatorom max. karakteristika cca Qv=100 m3/h, p=50 Pa, rasvjetom, filterima, hvatačima masti, zavješenjem i ostalom pripadajućom opremom.
4.1.1.
Nabava, doprema i ugradnja spiro cijevi izrađenih iz pocinčane beskonačne trake, normalnim N falcanjem, tako da je glatka s unutrašnje strane. Cijevi se isporučuju u dužinama od 3m. Izvedba iz AL-lima debljine 0.75 mm. U isporuku je uključena odgovarajuća količina spojnica, brtvi, za spajanje ravnih dionica međusobno, kao i fazonskih komada, ovjesi, konzole, oslonci i sl.
Obračun po metru
| a) Ø100 mm | m | 5 | 25 | 125
NAPOMENA: Završni obračun stavke prema dokazima o stvarnom utrošku što potvrđuje nadzorni inženjer.
4.1. | VENTILACIJA KUHINJA
| UKUPNO: |  |  | 125
4.2. | VENTILACIJA SANITARIJA
4.2.1.
Nabava, doprema i ugradnja odsisnog ventilatora s 3 brzine, tehničkih karakteristika: Q=60 m3/h, 230V/20 W
Ventilator je montiran u prostor tako da je omogućen neposredan prodor kroz zid te ispuh u vanjski prostor.
| Obračun komplet. | komplet | 8 | 150 | 1200
4.2.2.
Nabava, doprema i ugradnja prestrujne rešetke za ugradnju na vrata ventiliranih prostorija. Dimenzija: 200 x 80 mm. Ugradnja u donji dio vrata.
| Obračun po komadu | kom. | 8 | 50 | 400
4.2.3.
Protukišna žaluzija za ispuh otpadnog zraka, komplet sa zaštitnom mrežicom protiv ulaska insekata i sitnih životinja te ostalom potrebnom opremom do postizanja pune funkcionalnosti stavke.
| Ø80 mm | komplet. | 8 | 50 | 400
4.2.4.
Nabava, doprema i ugradnja fleksibilnog limenog kanala (spiralno namotanog), izvedeni od Al lima debljine 0,75 mm, s prirubnicama, vijcima, maticama i zavješenjima.
| Ø 80 mm | m' | 10 | 30 | 300
4.2. | VENTILACIJA SANITARIJA
| UKUPNO: |  |  | 2300
4.3. | ODSIS PRAONICE
4.3.1.
Nabava, doprema i ugradnja odsisnog ventilatora s 3 brzine, tehničkih karakteristika: Q=100 m3/h, 50 Pa, 230V/50 W
Ventilator je montiran u prostor tako da je omogućen neposredan prodor kroz zid te ispuh u vanjski prostor.
| Obračun komplet. | komplet | 1 | 250 | 250
4.3.2.
Nabava, doprema i ugradnja fleksibilnog limenog kanala (spiralno namotanog), izvedeni od Al lima debljine 0,75 mm, s prirubnicama, vijcima, maticama i zavješenjima.
| Ø100 mm | m' | 1 | 30 | 30
| Ø150 mm | m' | 1 | 40 | 40
4.3.3.
Protukišna žaluzija za ispuh otpadnog zraka, komplet sa zaštitnom mrežicom protiv ulaska insekata i sitnih životinja te ostalom potrebnom opremom do postizanja pune funkcionalnosti stavke.
| Ø100 mm | komplet. | 1 | 50 | 50
4.3.4.
Nabava, doprema i ugradnja dozračne žaluzine za ugradnju na zid.
| Ø150 mm | komplet. | 2 | 50 | 100
4.3. | ODSIS PRAONICE
| UKUPNO: |  |  | 470
4.4. | OSTALI MATERIJAL I RADOVI
4.4.1.
Nabava, doprema i ugradnja sitnog pomoćnog i montažnog materijala i pribora ( brtvila, elastične spojnice, vijci i matice, tiplovi, držači, cijevne obujmice, tuljci za izolaciju vijaka i matica kod spajanja fazona iz različitih metalnih materijala i ostala standardna roba potrebna za ugradbu).
|  | komplet | 1 | 100 | 100
NAPOMENA: Završni obračun stavke prema dokazima o stvarnom utrošku što potvrđuje nadzorni inženjer.
4.4.2.
Izrada radioničkih nacrta potrebnih pozicija u skladu s tehnologijom izvođača.
|  | komplet | 1 | 50 | 50
4.4.3.
Izrada detaljnih uputa za rad i održavanje postrojenja s tehnološkom shemom te izrada natpisnih pločica.
|  | komplet | 1 | 50 | 50
4.4.4.
Prateći građevinski radovi uz strojarske radove, a koji uključuju: bušenje rupa za prolaz instalacija, usijecanje instalacijskih koridora u zid i pod objekta, zatvaranje i obrada oštećenih građevinskih elemenata i sl.
|  | komplet | 1 | 200 | 200
4.4.5.
Puštanje instalacije u pogon u nazočnosti isporučitelja opreme ili ovlaštenog servisera, podešavanje automatike, regulacija sustava i ostale potrebne radnje do postizanja pune funkcionalnosti.
NAPOMENA: Završni obračun stavke prema dokazima o stvarnom utrošku isporučitelja opreme ili ovlaštenog servisera što potvrđuje nadzorni inženjer
|  | komplet | 1 | 100 | 100
4.4.6.
Ispitivanje sustava ventilacije i izdavanje certifikata od ovlaštene tvrtke.
|  | komplet | 1 | 500 | 500
4.4.7. | Detaljno čišćenje svih sustava ventilacijskih kanala.
|  | komplet | 1 | 150 | 150
4.4. | OSTALI MATERIJAL I RADOVI
UKUPNO:
1150

## STROJARSKE INST. - EL.PODNO
HIDROENERGA d.o.o. Vijenac I. Meštrovića 54, Osijek
red. broj | vrsta radova | jedinica mjere | količina | jedinična cijena EUR (€) | UKUPNO EUR (€) | JV
1 | 2 | 3 | 4 | 5 | 6
5. | ELEKTRIČNO GRIJANJE PODESTA DIZALICA TOPLINE
Cijena obuhvaća nabavu, dopremu i ugradnju specificirane opreme i cjevovoda. Cijenom je potrebno obuhvatiti sve radove do potpunog kompletiranja svake pojedine stavke i osiguranja pune funkcionalnosti sustava.
5.1. | OPREMA
5.1.1. | Dobava, ugradnja i spajanje grijaćeg kabela 0,135 Ω/m, duljine 126,5 m, s "hladnim krajem" duljine 5 m, za ugradnju u beton ( 3098 W / 230 V ) | kom. | 1 | 2000 | 2000
5.1.2. | Dobava, ugradnja i spajanje napojno-upravljačkog razdjelnika opremljenog sa: elektroničkim regulatorom, strujnom zaštitnom sklopkom 40/0,3A, automatskim osiguračima, sklopnikom, grebenastom sklopkom i ostalom opremom potrebnom za ispravan i siguran rad grijanja snage 3 kW | kom. | 1 | 1000 | 1000
5.1.3. | Dobava i ugradnja u rampu kućišta za sondu | kom. | 1 | 300 | 300
5.1.4. | Dobava i ugradnja u kućište pametne sonde za vlagu i temperaturu tla | kom. | 1 | 300 | 300
5.1.5. | Dobava i ugradnja kabela za sondu, duljine 10 m, sa vodonepropusnim konektorom | kom. | 1 | 100 | 100
5.1.6. | Dobava i ugradnja na zid sonde za temperaturu zraka | kom. | 1 | 100 | 100
5.1. | OPREMA
| UKUPNO: |  |  | 3800

## REKAPITULACIJA STROJ. INST.
HIDROENERGA d.o.o. Vijenac I. Meštrovića 54, Osijek
STROJARSKE INSTALACIJE REKAPITULACIJA
UKUPNO EUR (€)
1. | VRV SUSTAV i DIZALICA TOPLINE | 56325
2. | STROJARNICA | 9710
3. | TOPLOVODNO RADIJATORSKO GRIJANJE | 14200
4. | PRISLINA ODSISNA VENTILACIJA | 4045
5. | ELEKTRIČNO GRIJANJE PODESTA DIZALICA TOPLINE | 3800
| SVEUKUPNO: | 88080
Cijene navedene u troškovniku služe ISKLJUČIVO kao orijentacija za procjenu ukupne visine investicije.
Cijene pojedinih troškovničkih stavki ovise o trenutnim tržišnim kretanjima, tehnologiji izvođenja i izboru opreme te se ne mogu se uzimati kao usporedna vrijednost suprotstavljena ponudi izvođača.
NAPOMENE:
A. | Prije narudžbe opreme i izvedbe radova izvođač treba na građevini:
* provjeriti mogućnost montaže i izvedbe sustava i opreme
*provjeriti količine materijala i opreme predviđenih ovim troškovnikom
*koordinirati izvođenje s drugim izvođačima prema terminskom planu
Projektant ne preuzima odgovornost za naknadne primjedbe.
B. | Za svu strojarsku opremu prije narudžbe i dostave na gradilište izvođač radova je dužan ishoditi odobrenje od strojarskog nadzornog inženjera, strojarskog projektanta sustava i naručitelja.
C. | U slučaju nuđenja jednakovrijedne opreme koja nije obrađena projektnom dokumentacijom zbog specifičnosti strojarske opreme i sustava upravljanja jednakovrijednost opreme se dokazuje dostavom odgovarajućih atesta, certifikata, normi uređaja i opreme i sl.
Nuđena oprema mora zadovoljiti uvjete:
* toplinska snaga manja do -5%
* pad tlaka uređaja veći do +5%
* električna snaga veća do +5%
* učinkovitost uređaja manja do -2%
* dimenzije uređaja provjeriti kod prostornog ograničenja
* ista ili bolja automatska regulacija uređaja
* ista ili bolja servisna mreža uređaja
* isti ili duži jamstveni rok uređaja
* dodatni zahtjevi prema uvjetima naručitelja
D. | Kod dijelova cjevovoda iz "crnog" čelika koji su položeni u zemlju, obvezatan je sljedeći postupak antikorozivne zaštite: čišćenje do II stupnja, nanošenje tankog bitumenskog premaza u hladnom stanju, nanošenje tankog bitumenskog premaza u toplom stanju, spiralno namotavanje staklene vune ili drugog podobnog tekstilnog materijala natopljenog bitumenom, nanošenje drugog bitumenskog sloja u toplom stanju, spiralno namotavanje staklene vune ili drugog pogodnog tekstilnog materijala, nanošenje trećeg bitumenskog sloja u toplom stanju te kao završni sloj, nanošenje vapnenog mlijeka.
E. | Navedene duljine cijevi unutar objekta ovise o tipu ugrađene opreme i izvedenom stanju građevinskog objekta. Stoga se svi cjevovodi, fazoni i prirubnice izrađene od čelika isporučuju NEZAVARENI, pojedinačno u skladu sa specifikacijom u troškovniku. Zavarivanje pojedinih cijevnih elemenata i fazona te završnu izradu pozicija izvršiti u radionici tek nakon provjere stvarno izvedenih kota objekta i ugrađene opreme. Po mogućnosti, sva zavarivanja izvršiti u povoljnim radioničkim uvjetima.
F. | Sve cijevi, armatura i dr. NP10, osim ako stavkom nije drukčije specificirano.
G. | Izvođač je dužan o svom trošku osigurati gradilište i građevinu od štetnog utjecaja vremenskih nepogoda.
H. | Izvođač je dužan izvesti pomoćna sredstva za rad kao što su skele, ograde, skladišta, dizalice, dopremiti i postaviti strojeve, alat, potreban pribor itd. te poduzeti sve mjere sigurnosti da ne dođe do smetnji i opasnosti po život i zdravlje zaposlenika, drugog osoblja i prolaznika. Svaka eventualna šteta koja bi bila prouzročena prolazniku, susjednoj građevini, cesti itd. pada na teret izvođača koji je dužan ukloniti i nadoknaditi štetu u određenom roku.
I. | Nadzor glede čuvanja građevine, gradilišta, postrojenja, alata i materijala pada na teret izvoditelja.
J. | Jedinične cijene pojedinih stavki troškovnika sadržavaju troškove za posve dogotovljen rad. One uključuju materijal, pomoćna sredstva kao što su voda, električna energija, alat, oplata, skela ili slično, za svu radnu snagu, za sve pripremne radove (kao npr. postavljanje baraka ili kontejnera i postrojenja, uključivo s demontažom i otpremom s gradilišta nakon završetka radova i druge troškove koji se u bilo kojem obliku pojave za potrebe gradnje). Čišćenje i uređenje gradilišta također je sadržano u jediničnim cijenama.
K. | Prije davanja ponude, izvođač mora pregledati projektnu dokumentaciju te zatražiti objašnjenje za eventualne nejasne stavke te provjeriti dokaznicu mjera i na vrijeme dati svoje primjedbe. Kasnije primjedbe ne mogu se uzimati u obzir.
L. | Obračun radova provodi se prema tehničkim normativima i njihovim dopunama. Za slučaj da opis pojedinih radova u troškovniku po mišljenju izvoditelja ili bilo kojeg drugog sudionika u gradnji nije potpun, izvođač je dužan izvesti radove prema pravilima struke uz konzultaciju projektanta koji je jedini mjerodavan tumačiti dijelove svog projekta.
M. | Izvođač u potpunosti odgovara za ispravnost izvršene isporuke i odgovoran je za eventualno loš rad ili kvalitetu dobave iz trgovačke mreže ili podizvoditelja.
N. | Izvođač je dužan posjedovati potrebne certifikate za sve materijale i opremu koju ugrađuje u pojedini objekt, a prije tehničkog pregleda, svu dokumentaciju mora predati investitoru.
O. | Sve izmjene u projektu, opisu radova i jediničnim cijenama mogu uslijediti samo uz suglasnost projektanta i po odobrenju nadzornog inženjera (investitora). Isto vrijedi i u slučaju pojave bilo kakvih nepredviđenih okolnosti tijekom građenja.
P. | Trošak ispitivanja materijala pada na teret izvođača, tj. smatrat će se da su jediničnom cijenom u danoj ponudi obuhvaćena i navedena ispitivanja.
R. | Izvođač je dužan radove izvesti sukladno projektnoj dokumentaciji, pravilima struke, važećim zakonima, podzakonskim aktima, normama, propisima i uputama proizvođača materijala i opreme.
S. | Jedinične cijene pojedinih stavaka i nabave moraju sadržavati sve naknade za obavljeni rad, kao dostavu na gradilište i ugradnju, uključujući horizontalni i vertikalni prijenos. U jediničnim cijenama su sadržani i svi sporedni radovi kao na primjer: • izmjera potrebna za obračun • sav potreban alat • troškovi ispitivanja materijala, ali samo u slučaju ako je dokazano da izvođač instalacija nije upotrijebio odgovarajući materijal • odstranjivanje svih otpadaka i smeća s mjesta provedbe radova • popravke šteta počinjenih nepažnjom na tuđim i vlastitim radovima.
T. | VAŽNO!!!
Navedene stavke uključuju nabavu, dopremu na gradilište te ugradnju specificiranog materijala i opreme. Cijenom je potrebno obuhvatiti svu potrebnu opremu i pribor za ugradnju do potpunog kompletiranja svake pojedine stavke. Elektro oprema i radovi NISU obuhvaćeni ovim troškovnikom.

## ELEKTRO E.1
Troškovnik elektrotehničkih instalacija (UGOSTITELJSKO-TURISTIČKA GRAĐEVINA PLANINARSKI DOM JELENIĆ KUĆA)
E.1. Rasvjetni stupovi opće rasvjete, NN ormari, NN i DTK razvod
Red.broj. | Opis | Jed. mjere | Kol. | Jed. cijena (€) | Ukupna cijena (€) | JV
NAPOMENA: Cijena za svaku točku ovog troškovnika mora obuhvatiti dobavu, montažu, spajanje, te dovođenje stavke u stanje potpune funkcionalnosti. U cijenu treba ukalkulirati sav spojni, montažni, pridržni i ostali materijal potreban za potpuno funkcioniranje pojedine stavke. Prilikom izrada ponude treba imati u vidu najnovije važeće propise za pojedine vrste instalacije. Za sve eventualne primjedbe u pogledu izvođenja i troškovnika, odnosno davanja ponude obratiti se projektantu. Izvođač je dužan prijenos, ugradnju i montažu opreme, kao i svu građevinsku pomoć izvesti o svom trošku, te sve radove nuditi u jediničnim cijenama predmetnog troškovnika. Svi razdjelnici tebaju biti sastavljeni, ispitani i isporučeni sa natpisnom pločicom prema važećoj zakonskoj regulativi.
1. | Građevinski radovi i kabelski razvod
1. | Geodetski radovi: Iskolčenje trase kabela, montažnih zdenaca i rasvjetnih stupova, postavljanje i održavanje oznaka od početka radova do predaje svih radova investitoru, sva mjerenja u vezi prijenosa podataka iz projekta na teren i obrnuto, te izrada snimke izvedenog stanja vodova (3 primjerka) ovjerenu od strane mjerodavnog katastra. Obračun po m¹ iskolčene trase. | m | 300 | 0.5 | 150
2. | Probni iskopi: ručni iskop rova, dubine 1.2 m, širine 0.4 m i dužine 5m, u zemljanom tlu u materijalu kategorije "C". U jediničnu cijenu uračunati su svi radovi na iskopu materijala, vertikalni prijenosi, utovari u prijevozna sredstva, radovi na uređenju i čišćenju pokosa, planiranje iskopanih i susjednih površina te zatrpavanje. Obračun po m³ stvarno izvedenog iskopa u sraslom stanju. | m3 | 12 | 40 | 480
3. | Iskop rova za instalacije (kabel ili cijev i traka za uzemljenje): Strojni iskop zemlje, a prema potrebi i ručni, dubine do 1,2 m, širine 0,4 m u zemljanom tlu u materijalu kategorije "C". Izvodi se u zbijenom nasipu uz svu potrebnu zaštitu stabilnosti iskopa (razupiranje, odvodnja, zbijanje). U jediničnu cijenu uračunati su svi radovi na iskopu materijala, vertikalni prijenosi, utovari u prijevozna sredstva, radovi na uređenju i čišćenju pokosa, planiranje iskopanih i susjednih površina. Obračun po m³ stvarno izvedenog iskopa u sraslom stanju. | m³ | 48 | 20 | 960
4. | Iskop rova za instalacije (kabel ili cijev i traka za uzemljenje): Strojni iskop zemlje, a prema potrebi i ručni, dubine 0,8 m, širine 0,4 m u zemljanom tlu u materijalu kategorije "C". Izvodi se u zbijenom nasipu uz svu potrebnu zaštitu stabilnosti iskopa (razupiranje, odvodnja, zbijanje). U jediničnu cijenu uračunati su svi radovi na iskopu materijala, vertikalni prijenosi, utovari u prijevozna sredstva, radovi na uređenju i čišćenju pokosa, planiranje iskopanih i susjednih površina. Obračun po m³ stvarno izvedenog iskopa u sraslom stanju. | m³ | 64 | 20 | 1280
6. | Podložni sloj i obloga od pijeska: Obuhvaća pripremu podloge, dobavu materijala, utovar, prijevoz, istovar, razastiranje, zbijanje, taj. sav rad na izradi i ugradnji sloja i obloge. Obračun po m³ stvarno izvedene količine. | m3 | 24 | 50 | 1200
7. | Iskop temeljne jame za rasvjetni stup visine 4m: strojni iskop u zemljištu C kategorije, dimenzije 0,8x0,8x1 m. U jediničnu cijenu uračunati su svi radovi na iskopu materijala, vertikalni prijenosi, utovari u prijevozna sredstva, radovi na uređenju i čišćenju pokosa, planiranje iskopanih i susjednih površina. Obračun po m³ stvarno izvedenog iskopa u sraslom stanju. | m3 | 2 | 40 | 80
8. | Dobava i ugradnja materijala za izradu temelja rasvjetnog stupa visine 4m što uključuje:
planiranje dna prethodno iskopane jame te razastiranje tamponskog sloja šljunka d=10cm (0.07m3);
uvlačenje dvije savitljive PEHD cijevi Ф75 mm duljine 1.5 m u temelj;
betoniranje temelja betonom marke betona C25(30) 0.64m3, uz centriranje čeličnih sidrenih vijaka šablonom;
dobava i montaža armature B-500 (mreža Q-335) u gornjem dijelu temelja
formiranje kape temelja uporabom oplate s izvođenjem skošenja od sredine prema rubu radi otjecanja oborinske vode;
te sve ostalo potrebno za kompletno dovršenje rada (u stavku uključiti potrebnu drvenu oplatu koja se postavlja u slučaju potrebe).
| Obračun po komadu ugrađenog temelja | kom | 3 | 500 | 1500
9. | Iskop temeljne jame za rasvjetni stup, oznake u legendi V2, dimenzija 0,5x0,5x0,5m. U jediničnu cijenu uračunati su svi radovi na iskopu materijala, vertikalni prijenosi, utovari u prijevozna sredstva, radovi na uređenju i čišćenju pokosa, planiranje iskopanih i susjednih površina. | kpl | 12 | 50 | 600
10. | Dobava i ugradnja materijala za izradu temelja rasvjetnog stupa tip V2 što uključuje:
planiranje dna prethodno iskopane jame te razastiranje tamponskog sloja šljunka d=10cm (0.025m3);
uvlačenje tri savitljive PEHD cijevi Ф40 mm duljine 0,7m u temelj;
betoniranje temelja betonom marke betona C25(30) 0,125m3, uz centriranje čeličnih sidrenih vijaka šablonom;
te sve ostalo potrebno za kompletno dovršenje rada (u stavku uključiti potrebnu drvenu oplatu koja se postavlja u slučaju potrebe).
| Obračun po komadu ugrađenog temelja | kpl | 12 | 250 | 3000
11. | Dobava i ugradnja ankera za montažu svjetiljke na beton | kpl | 48 | 20 | 960
12. | Iskop jame za ugradnju kabelskog zdenca (obračun iskopa mjeri se po komadu jame):
iskop jame (za ugradnju kabelskog zdenca MZ D1-E ili jednakovrijedno) dimenzija 78x108x156 cm (1,4 m3) u zemljištu C kategorije.
Izradu posteljice za postavu kabelskog zdenca od nabijenog pijeska debljine 10 cm (0,1 m3).
Zasipavanje postavljenog kabelskog zdenca materijalom iz otkopa.
Odvoz viška iskopanog materijala na deponiju do 5 km.
| iskop jame ukupno: | kom | 1 | 50 | 50
13. | Dobava na gradilište tipskog montažnog zdenca MZ D1-E ili jednakovrijedno, vanjskih dimenzija cca 78x108x156 cm te ugradnja na pripremljenu podlogu od pijeska prema mjerama i uvjetima iz projekta, za opterećenje do 400 kN. | kom | 1 | 1200 | 1200
14. | Iskop jame za ugradnju kabelskog zdenca (obračun iskopa mjeri se po komadu jame):
iskop jame (za ugradnju kabelskog zdenca MZ D1-E) dimenzijac 78x108x156 cm (2m3) u zemljištu C kategorije.
Izradu posteljice za postavu kabelskog zdenca od nabijenog pijeska debljine 10 cm (0,1 m3).
Zasipavanje postavljenog kabelskog zdenca materijalom iz otkopa.
Odvoz viška iskopanog materijala na deponiju do 5 km.
| iskop jame ukupno: | kom | 1 | 100 | 100
15. | Dobava na gradilište tipskog montažnog zdenca MZ D0 ili jednakovrijedno, vanjskih dimenzija cca 63x63x101 cm te ugradnja na pripremljenu podlogu od pijeska prema mjerama i uvjetima iz projekta, za opterećenje do 125 kN. | kom | 3 | 800 | 2400
16. | Iskop jame za ugradnju kabelskog zdenca (obračun iskopa mjeri se po komadu jame):
iskop jame (za ugradnju kabelskog zdenca MZ D0) dimenzija 63x63x101 cm (0,4 m3) u zemljištu C kategorije.
Izradu posteljice za postavu kabelskog zdenca od nabijenog pijeska debljine 10 cm (0,04 m3).
Zasipavanje postavljenog kabelskog zdenca materijalom iz otkopa.
Odvoz viška iskopanog materijala na deponiju do 5 km.
| iskop jame ukupno: | kom | 3 | 100 | 300
17. | Dobava na gradilište tipskog montažnog zdenca MZ D2 ili jednakovrijedno, vanjskih dimenzija cca 118x108x98 cm te ugradnja na pripremljenu podlogu od pijeska prema mjerama i uvjetima iz projekta, za opterećenje do 125 kN. | kom | 1 | 1500 | 1500
18. | Iskop jame za ugradnju kabelskog zdenca (obračun iskopa mjeri se po komadu jame):
iskop jame (za ugradnju kabelskog zdenca MZ D0) dimenzija 118x108x0,98 cm (1,25 m3) u zemljištu C kategorije.
Izradu posteljice za postavu kabelskog zdenca od nabijenog pijeska debljine 10 cm (0,1 m3).
Zasipavanje postavljenog kabelskog zdenca materijalom iz otkopa.
Odvoz viška iskopanog materijala na deponiju do 5 km.
| iskop jame ukupno: | kom | 1 | 100 | 100
19. | Dobava na gradilište tipskog montažnog zdenca MZ D2-E ili jednakovrijedno, vanjskih dimenzija cca 118x108x156 cm te ugradnja na pripremljenu podlogu od pijeska prema mjerama i uvjetima iz projekta, za opterećenje do 400 kN. | kom | 1 | 1500 | 1500
20. | Iskop jame za ugradnju kabelskog zdenca (obračun iskopa mjeri se po komadu jame):
iskop jame (za ugradnju kabelskog zdenca MZ D0) dimenzija 118x108x1,56 cm (2 m3) u zemljištu C kategorije.
Izradu posteljice za postavu kabelskog zdenca od nabijenog pijeska debljine 10 cm (0,2 m3).
Zasipavanje postavljenog kabelskog zdenca materijalom iz otkopa.
Odvoz viška iskopanog materijala na deponiju do 5 km.
| iskop jame ukupno: | kom | 1 | 100 | 100
21. | Iskop jame za ugradnju samostojećih ormarića i drugih betonskih postolja. | m3 | 2.5 | 40 | 100
22. | Dobava i polaganje u već iskopani rov zaštitne tvrde cijevi, 10 Bara, za NN i EKM kabele. Podrazumijeva dobavu i dopremu cijevi i spojnog materijala, sve potrebne prijevoze i prijenose, polaganje u rov i podnu ploču prilikom betoniranja, spajanje te sve ostalo potrebno za kompletno dovršenje rada. Obračun po m ugrađene cijevi.
| PEHD 160mm | m | 60 | 14 | 840
| PEHD 125mm | m | 50 | 13 | 650
| PEHD 110mm | m | 80 | 12 | 960
| PEHD 50mm | m | 350 | 5 | 1750
23. | Ručni iskop i zatrpavanje rova za kabelsku kanalizaciju, dimenzija (š)0.4x(d)0.8 m u zemljištu C kategorije (količina iskopanog rova kod plaćanja računa se za zbijeno stanje zemlje). U cijenu uračunati sve potrebne stavke i radnje za kopanje i zatrpavanje do dubine 0.8m uključujući i potrebna proširenja rova kod manipulacije sa cijevima na dnu rova uz obavezno poštivanje sigurnosne širine rova. | m | 12 | 30 | 360
24. | Uvlačenje novog pretplatničkog kabela u novi zdenac i cijev:
| TK59-50 GM ili jednakovrijedno 10x4x0,4mm2 | m | 75 | 11 | 825
25. | Izrada novog nastavka na pretplatničkom kabelu, kompletno sa svim materijalom i priborom:
25.1 | sječenje postojećeg kabela na mjestu buduće spojnice TK59-50 GM 10x4x0,4mm2 | kom | 2 | 155 | 310
25.2 | spojnica za kabel TK59-50 GM 10x4x0,4mm2, IP68 ili jednakovrijedno za postavljanje u zemlju | kom | 2 | 170 | 340
26. | Električna mjerenja pretplatničkih kabela | pari | 20 | 25 | 500
27. | Završna mjerenja pretplatničkih kabela | pari | 20 | 25 | 500
28. | Završni radovi, pospremanje radnog mjesta, … | kpl | 1 | 400 | 400
29. | Dobava i polaganje plastične trake za upozorenje s natpisom "POZOR - ELEKTROENERGETSKI KABEL 0,4kV" | m | 220 | 2.5 | 550
30. | Dobava i postavljanje PVC štitnika za kabel u kabelski rov | m | 220 | 2 | 440
31. | Dobava i polaganje plastične trake za upozorenje s natpisom "POZOR - TELEKOMUNIKACIJSKI KABEL" | m | 80 | 2.55 | 204
32. | Zatrpavanje materijalom od iskopa: Obuhvaća prijevoz, nasipavanje, razastiranje i zbijanje materijala. Obračun po m³ stvarno izvedene količine u zbijenom stanju. | m3 | 46 | 20 | 920
33. | Prijevoz viška zemlje na najbliži deponij. U rad su uključeni vertikalni prijenosi, utovari i istovari u prijevozna sredstva te privremena odlaganja. Obračun po m³ stvarno izvedene količine preostalog materijala. | m3 | 34 | 15 | 510
34. | Dobava i izrada zaštite za cijevi položene ispod prometnice:
34.1 | AB ploča C25/30 | m3 | 5 | 200 | 1000
34.2 | Armaturna mreža Q-335 | kom | 7.5 | 2 | 15
35 | Dobava na gradilište i postavljanje distantnog češlja |  |  |  | 0
35.1 | za vođenje 4 cijevi Ø50 u rovu | kom | 20 | 5 | 100
35.2 | za vođenje 4 cijevi Ø110 u rovu | kom | 20 | 10 | 200
35.3 | za vođenje 4 cijevi Ø125 u rovu | kom | 10 | 15 | 150
36. | Dobava i polaganje u prethodno iskopan rov, zajedno sa kabelom javne rasvjete, trake od nehrđajučeg čelika dimenzije 30x3,5mm za izvođenje uzemljenja u zemlji i izvode do metalnih masa i el. ormara. | m | 150 | 11 | 1650
37. | Spajanje uzemljivača na za to predviđeno mjesto na rasvjetnom stupu, komplet sa spojnim materijalom i priborom. | kom | 15 | 25 | 375
38. | Spajanje uzemljivača u zemlji križnom spojnicom, zalivenoj bitumenom, komplet sa spojnim materijalom i priborom. | kom | 50 | 19 | 950
39. | Spajanje uzemljivača u razvodne ormare, hidrante, vanjsku ogradu i druge metalne mase, komplet sa spojnim materijalom i priborom. | kom | 20 | 25 | 500
40. | Dobava i polaganje čelične pocinčane trake dimenzije 30x3,5mm za izvođenje prstenastog unutarnjeg uzemljenja u temelju. | m | 40 | 11 | 440
41. | Spojnica za križno povezivanje čelične pocinčane trake prstenastog uzemljivača | kom | 10 | 15 | 150
42. | Spojnica za armaturu, namijenjena za spajanje trake uzemljivača i armaturnog čelika u temelju građevine | kom | 20 | 15 | 300
43. | Obujmice cjevne od nehrđajućeg čelika 15-17mm: | kom | 10 | 32 | 320
44. | Obujmice cjevne nehrđajućeg čelika 24-27mm. | kom | 10 | 33 | 330
45. | Obujmice cjevne nehrđajućeg čelika 40-42mm. | kom | 10 | 35 | 350
46. | Izrada spoja zavarivanjem trake ili vodiča sa čeličnom konstrukcijom. Zavar izvesti sa duljinom min. 10cm. | kpl | 5 | 55 | 275
47. | Nanošenje sloja bitumena na LPS - traku: 50 mm u betonu i 50 mm izvan betona. | kpl | 6 | 125 | 750
48. | Dobava i montaža štapna hvataljke visine 2,5 m za montažu na betonskom postolju
48.1 | - palica visine 2,5 m, 1 kom
48.3 | - betonsko postolje, 3kom
48.3 | - izolirani držač dužine 800mm
| ukupno | kpl | 2 | 210 | 420
49. | Dobava i polaganje kabela u zaštitne kabelske cijevi, sa izradom kabelskih završetaka i spajanjem (svi kabeli trebaju biti cjeloviti bez nastavljanja kabelskim spojnicama):
49.1 | NYY-O 2x2,5mm2 | m | 20 | 4.28 | 85.6
49.2 | NYY-J 3x2,5mm2 | m | 200 | 4.28 | 856
49.3 | NYY-J 5x2.5mm2 | m | 250 | 5.88 | 1470
49.4 | NYY-J 5x10mm2 | m | 38 | 25 | 950
49.5 | NYY-J 5x6mm2 | m | 44 | 23 | 1012
49.6 | NAYY-J 5x16mm2 | m | 95 | 31 | 2945
49.7 | NAYY-J 5x25mm2 | m | 56 | 39 | 2184
49.8 | NYY-J 5x1,5mm2 | m | 45 | 5 | 225
49.9 | NYY-J 5x4mm2 | m | 160 | 12 | 1920
49.10 | NYY-J 3x10mm2 | m | 45 | 19 | 855
49.11 | NAYY-J 5x95mm2 | m | 42 | 155 | 6510
49.12 | NAYY-0 4x120mm2 + NAYY-J 1x70mm2 | m | 44 | 55 | 2420
49.13 | FG16OR16 3x2,5mm2 | m | 50 | 6 | 300
49.14 | U/FTP cat. 6a 4x2xAWG23, outdoor | m | 35 | 4.2 | 147
49.15 | TC xDSL HFFR 25x2x0,4 | m | 78 | 25 | 1950
49.16 | YSLY 3x(2x0,75mm2) | m | 35 | 11 | 385
49.17 | J-Y(St)Y 2x2x0.6Lg | m | 96 | 4.55 | 436.8
49.18 | H07V-K 1x6 mm2 - zelenožuta | m | 60 | 4.1 | 246
49.19 | H07V-K 1x16 mm2 - zelenožuta | m | 72 | 7.55 | 543.6
49.20 | Bakrena pletenica 50mm2 sa Cu stopicom, nazubljenom podloškom, maticom i vijkom M12 | m | 12 | 30 | 360
50. | Nabava, doprema i ugradnja brtvenog elementa za vodotjesno i plinotjesno brtvljenje kabela kroz zid. Modularni sustav za brtvljenje više prolaza kabela ili cijevi kroz zid ili pod sastavljen je od plastične uvodnice i okrugle gumene brtve (učvršćenje na podlogu pritezanjem vijaka), dužine 75 mm, u koju se ugrađuju moduli na kojima se uklanjaju listići kako bi se brtveni element prilagodio promjeru kabela. Otvor za instalaciju brtve se osigurava ugradnjom uvodnice u oplatu zida u fazi betoniranja.
Brtveni element za vodonepropusno brtvljenje cijevi i kabela unutar njih mora biti certificiran za 4 bar vodotjesnosti i 2,5 bar plinotjesnosti. Ponuditelj mora dostaviti sljedeću dokumentaciju kojom se dokazuje kvaliteta i porijeklo traženih proizvoda za brtvljenje cijevi:
51.1 | PEHD 50mm | kpl | 4 | 150 | 600
51.2 | PEHD 110mm | kpl | 4 | 250 | 1000
51.3 | PEHD 125mm | kpl | 4 | 300 | 1200
51.4 | PEHD 160mm | kpl | 2 | 350 | 700
52 | Sitni montažni i instalacijski materijal | kpl | 1 | 500 | 500
| UKUPNO 1. |  |  |  | 65695
2. | Vanjska rasvjeta
1. | Dobava i ugradnja čeličnog rasvjetnog stupa, bojan u boju svjetiljke (RAL 7022) sa temeljnom pločom i sidrenim vijcima M18, maticama i kontramaticama, visina stupa 4m, 3 vjetrosna zona, s ugrađenim letvicama za montažu razdjelnice rasvjetnog stupa i ovjes kabela u stupu.
Stup treba biti s jednim vratima, te vijkom za uzemljenje izvana i iznutra, a antikorozivna zaštita treba biti izvedena postupkom vrućeg cinčanja. Vrh stupa mora imati promjer Ф = 60 mm za montažu svjetiljke.
Stup treba isporučiti s pripadajućim temeljnim vijcima i svim elementima što uključuje:
podizanje stupa i nasađivanje temeljne stope stupa na sidrene vijke temelja, kom 1
centriranje stupa u vertikalni položaj podmetanjem čeličnih pločica odgovarajuće debljine između kape temelja i temeljne stope stupa i pritezanje matica sidrenih vijaka, kom 1
premazivanje temeljne stope stupa, vrhova sidrenih vijaka i matica, epoksidnim premazom, kom 1
| Obračun po komadu stupa. | kom | 3 | 325 | 975
2. | Dobava i ugradnja stupnog razdjelnika za stup visine 4m. Razdjelnik treba biti opremljena sa priključnim stezaljkama do tri energetska kabela rasvjete 4x16mm2, tri osigurača DO1 od 10A i jedan 6A na jednoj DIN-šini te pričuvnim stezaljkama za priključak signalnog voda 3x2.5mm2 na drugoj DIN-šini. Stavka obuhvaća i spajanje svih kabela na stupnu razdjelnicu. Komplet sa spojnim, montažnim priborom i osiguračkim umetcima. | kom | 3 | 95 | 285
3. | Dobava, montaža i spajanje rasvjete, komplet s pripadnim izvorima svjetlosti, predspojnim napravama te montažnim i spojnim priborom:
3.1 | Vanjska LED dekorativna svjetiljka, kućište svjetiljke izrađeno od aluminija, pokrov svjetiljke izrađen od kaljenog stakla, silikonska brtva, asimetrična optika DX10 ili jednakovrijedno, ULOR = 0%, ukupni svjetlosni tok izvora svjetlosti min. 2600 lm, snaga sistema svjetiljke max 20.5 W (LED izvor+driver), svjetlosna iskoristivost svjetiljke LOR min. 62%, svjetlotehnička iskoristivost svjetiljke min. 78 lm/W, predspoj sa automatskom regulacijom snage u više karakterističnih točaka DDF2 ili jednakovrijedno, boja svjetlosti 3000K, uzvrat boje Ra>80, zaštita od zaprljanja IP66 ili jednakovrijedno, mehanička otpornost IK08 ili jednakovrijedno, životni vijek ≥ 100 000 radnih sati (uz L80B10), raspon radne temperature ambijenta: -20ºC do +50ºC, električna klasa I, zaštita od prenapona 10kV, ENEC certifikat ili jednakovrijedno, dimenzije svjetiljke 586x428x428mm ± 5%; oznaka na nacrtu-V1 | kom | 3 | 665 | 1995
3.2 | Podna svjetiljka dužine 1000mm, LED izvor svjetlosti, kućište od aluminija, silikonska brtva, difuzor od polikarbonata, svjetlosni tok min. 1000 lm, snaga sistema max. 13 W (LED izvor+driver), ukupna svjetlosna iskoristivost svjetiljke sa uračunatim gubicima u optičkom sustavu min. 80 lm/W, Ra>80, temperatura boje svjetlosti 3000K, životni vijek LED modula L80B10 ≥ 50.000 radnih sati uz 80% održavanja inicijalnog svjetlosnog toka, zaštita IP65, IK10; oznaka na nacrtu-V2 | kom | 12 | 270 | 3240
3.3 | Svjetiljka za vanjsku rasvjetu za ugradnju u pod, kućište od lijevanog aluminija, difuzor od kaljenog stakla, simetrična optika, silikonska brtva, efektivni svjetlosni tok svjeitljke min 1125lm, snaga sistema svjeitljke max 14W (LED izvor+driver), ukupna svjetlosna iskoristivost svjetiljke 80 lm/W sa uračunatim gubicima u optičkom sustavu svjetiljke, boja svjetlosti 3000K, uzvrta boje Ra 80, zaštita od zaprljanja IP67, mehanička otpornost IK09, životni vijek LED modula L80B10 ≥ 94.000 radnih sati uz 80% održavanja inicijalnog svjetlosnog toka, raspon radne temperature od -20° do +50°C, dimenzije pxv 190x148mm; oznaka na nacrtu-V3 | kom | 6 | 474 | 2844
3.4 | Svjetiljka za vanjsku rasvjetu za ugradnju u pod, kućište od lijevanog aluminija, difuzor od kaljenog stakla, silikonska brtva, efektivni svjetlosni tok svjeitljke min 1000lm, snaga sistema svjeitljke max 14W (LED izvor+driver), ukupna svjetlosna iskoristivost svjetiljke 71 lm/W sa uračunatim gubicima u optičkom sustavu svjetiljke, boja svjetlosti 3000K, uzvrta boje Ra 80, zaštita od zaprljanja IP67, mehanička otpornost IK09, životni vijek LED modula L80B10 ≥ 94.000 radnih sati uz 80% održavanja inicijalnog svjetlosnog toka, raspon radne temperature od -20° do +50°C, dimenzije pxv 190x148mm; oznaka na nacrtu-V4 | kom | 4 | 420 | 1680
3.5 | Svjetiljka za vanjsku rasvjetu, zidna nadgradna, kućište od lijevanog aluminija, antracit boja, silikonska brtva, optički sustav s direktno/indirektnom distribucjiom svjetlosti, simetrična optika, difuzor od ravnog kaljenog stakla, efektivni svjetlosni tok min 930lm, svjetlosna iskoristivost svjetiljke s uračunatim gubicima u optičkom sustavu 47 lm/W, snaga sistema (LED izvor+driver) max 20W, životni vijek L80B10 ≥ 50 000h, Ra≥80, temperatura boje svjetlosti 3000K, zaštita od zaprljanja IP65, raspon radne temperature od -20° do +30°C, dimenzija svjetiljke 200x102x100mm±5%, ENEC certifikat; oznaka na nacrtu-V5 | kom | 2 | 225 | 450
3.6 | Svjetiljka za vanjsku rasvjetu, zidna nadgradna, kućište od lijevanog aluminija, antracit boja, silikonska brtva, asimetrična optika, difuzor od ravnog kaljenog stakla, efektivni svjetlosni tok min 758lm, svjetlosna iskoristivost svjetiljke s uračunatim gubicima u optičkom sustavu 69 lm/W, snaga sistema (LED izvor+driver) max 11W, životni vijek L80B10 ≥ 50 000h, Ra≥80, temperatura boje svjetlosti 3000K, zaštita od zaprljanja IP65, raspon radne temperature od -20° do +30°C, dimenzija svjetiljke 200x102x100mm±5%, ENEC certifikat; oznaka na nacrtu-V6 | kom | 6 | 215 | 1290
3.7 | Svjetiljka za vanjsku rasvjetu, LED izvor svjetlosti, kućište od lijevanog aluminija, pokrov od ravnog kaljenog stakla, silikonska brtva, asimetrična optika, reflektor od aluminija, efektivni svjetosni tok ili svjetlosni tok svjetiljke s uračunatim gubicima u optičkom sustavu ≥ 1488 lm, snaga sistema max 15W (LED izvor+driver), ukupna svjetlosna iskoristivost svjetiljke sa uračunatim gubicima u optičkom sustavu ≥ 99 lm/W, Ra≥80, temperatura boje svjetlosti 3000K, životni vijek LED modula L70B10 ≥ 150.000 radnih sati uz 70% održavanja inicijalnog svjetlosnog toka, zaštita od zaprljanja ≥IP66, stupanj mehaničke zaštite ≥IK06, cos φ ≥ 0,9, dimenzija 231x175x58 mm; oznaka na nacrtu-V7 | kom | 2 | 110 | 220
4. | Sitni montažni i instalacijski materijal | kpl | 1 | 650 | 650
| UKUPNO 2. |  |  |  | 13629
3. | Demontažni radovi
1. | Odspajanje postojećeg uzemljivača FeZn 25x4mm | kpl | 1 | 250 | 250
2. | Demontaža razdjelnika | kom | 1 | 250 | 250
3. | Demontaža postojećih NN priključaka, sa odspajanjem u TS | kpl | 1 | 250 | 250
4. | Odlaganje i sortiranje sve demontirane opreme navedene pod točkama 1.-3. na za to predviđeno mjesto zaštićeno od vanjskih utjecaja u suradnji sa investitorom i nadzornim inženjerom (posebito voditi računa da se dio ispravne i upotrebljive opreme očisti od naslaga prašine i drugih nečistoća, te primjereno uskladišti) | kpl | 1 | 250 | 250
5. | Zbrinjavanje i odvoz svog otpadnog neupotrebljivog materijala na najbliži deponij. | kpl | 1 | 500 | 500
| UKUPNO 3. |  |  |  | 1500
4. | Ispitivanje i mjerenje
| Ispitivanje, mjerenje, probni rad, pregledi, izdavanje protokola o mjerenjima i sl. sukladno programu kakvoće (mjerenje otpora izolacije, ispitivanje impedancije petlje kvara, ispitivanje neprekidnosti zaštitnog vodiča i vodiča za izjednačavanje potencijala, mjerenje galvanske povezanost metalnih masa, mjerenje srednje rasvjetljenosti vanjske rasvjete, ispitivanje ispravnosti veza, dovođenje u punu funkcionalnost, puštanje u probni rad, ispitivanje uzemljenja). | kpl | 1 | 1500 | 1500
| Mjerenje prohodnosti kabelske kanalizacije s izradom mjernog protokola | kpl | 1 | 800 | 800
| UKUPNO 4. |  |  |  | 2300
5. | Dokumentacija
| Izrade "red mark-up" dokumentacija ovjerene od strane izvođača i od ovlaštenog nadzornog inženjera u digitalnom editabilnom formatu. "Red mark-up" dokumentacije (izvedeni nacrti s naznačenim izmjenama koje su prethodno odobrene) u obavezi je Izvođača /Naručitelja a služi kao podloga Projektantu za izradu as built dokumenatacije | kpl | 1 | 1500 | 1500
REKAPITULACIJA E.1
No. | Opis |  |  |  | Ukupna cijena (€)
1. | Građevinski radovi i kabelski razvod |  |  |  | 65695
2. | Vanjska rasvjeta - opća |  |  |  | 13629
3. | Demontažni radovi |  |  |  | 1500
4. | Ispitivanje i mjerenje |  |  |  | 2300
5. | Dokumentacija |  |  |  | 1500
| SVEUKUPNO E.1. |  |  |  | 84624

## ELEKTRO E.2
Troškovnik elektrotehničkih instalacija (UGOSTITELJSKO-TURISTIČKA GRAĐEVINA PLANINARSKI DOM JELENIĆ KUĆA)
E.2. Građevina
Red.broj. | Opis | Jed. mjere | Kol. | Jed. cijena (€) | Ukupna cijena (€) | JV
NAPOMENA: Cijena za svaku točku ovog troškovnika mora obuhvatiti dobavu, montažu, spajanje, te dovođenje stavke u stanje potpune funkcionalnosti. U cijenu treba ukalkulirati sav spojni, montažni, pridržni i ostali materijal potreban za potpuno funkcioniranje pojedine stavke. Prilikom izrada ponude treba imati u vidu najnovije važeće propise za pojedine vrste instalacije. Za sve eventualne primjedbe u pogledu izvođenja i troškovnika, odnosno davanja ponude obratiti se projektantu. Izvođač je dužan prijenos, ugradnju i montažu opreme, kao i svu građevinsku pomoć izvesti o svom trošku, te sve radove nuditi u jediničnim cijenama predmetnog troškovnika. Svi razdjelnici tebaju biti sastavljeni, ispitani i isporučeni sa natpisnom pločicom prema važećoj zakonskoj regulativi.
1. | BRTVENI ELEMENTI
1. | Dobava i ugradnja materijala za protupožarno brtvljenje kabelskih prolaza vatrootpornosti EI120 - elastični blokovi dimenzija 200x144x60 mm. Preostale otvore oko instalacije ispuniti kitom u dubinu od 2 cm. Svaki prolaz obilježiti napisnom pločicom.
| dim 100x250x200 | kom | 3 | 300 | 900
2. | Dobava i ugradnja materijala za protupožarno brtvljenje kabelskih prolaza vatrootpornosti EI90 (EI120) - ekspandirajuća pjena u kartuši. Debljina brtve najmanje 20 cm za vatrootpornost EI90, odnosno 25 cm za EI120. Svaki prolaz obilježiti napisnom pločicom. | kartuša | 3 | 300 | 900
3. | Prozupožarni kit za brtvljenje prolaza pojedinačnih kabela, klasa zapaljivosti B2. Debljina brtvenog prstena najviše 15 mm. | kom | 5 | 300 | 1500
| UKUPNO 1. |  |  |  | 3300
2. | KABELSKI KANALI, KABELSKE POLICE I CIJEVI
1. | Dobava i montaža perforirane pocinčane kabelske police širine 300 mm, visine 60 mm, nosivosti najmanje 1,00 kN/m, s integriranom spojnicom i izjednačenjem potencijala | m | 10 | 55 | 550
2. | Dobava i montaža perforirane pocinčane kabelske police širine 200 mm, visine 60 mm, nosivosti najmanje 1,00 kN/m, s integriranom spojnicom i izjednačenjem potencijala | m | 15 | 45 | 675
3. | Dobava i montaža perforirane pocinčane kabelske police širine 100 mm, visine 60 mm, nosivosti najmanje 1,00 kN/m, s integriranom spojnicom i izjednačenjem potencijala | m | 20 | 38 | 760
4. | Dobava i montaža na zid ili stropni nosač konzole za kabelske police, širine 310 mm, nosivosti najmanje 1,2 kN, uključivo vijak s čeličnom tiplom 10x90 mm odnosno vijak s maticom M10x25 | kom | 6 | 25 | 150
5. | Dobava i montaža na zid ili stropni nosač konzole za kabelske police, širine 210 mm, nosivosti najmanje 1,2 kN, uključivo vijak s čeličnom tiplom 8x60 mm odnosno vijak s maticom M10x25 | kom | 8 | 25 | 200
6. | Dobava i montaža na zid ili stropni nosač konzole za kabelske police, širine 110 mm, nosivosti najmanje 1,2 kN, uključivo vijak s čeličnom tiplom 8x60 mm odnosno vijak s maticom M10x25 | kom | 10 | 25 | 250
7. | Dobava, montaža i spajanje PVC dijelova za zaštitu i vođenje kabela:
7.1 | cijev, M16, polivinklorid, PVC, svijetlosiva | m | 50 | 9 | 450
7.2 | cijev, M20, polivinklorid, PVC, svijetlosiva | m | 40 | 9 | 360
7.3 | cijev, M25, polivinklorid, PVC, svijetlosiva | m | 30 | 11 | 330
7.4 | cijev, M32, polivinklorid, PVC, svijetlosiva | m | 20 | 15 | 300
7.5 | spojnica, M16, polivinklorid, PVC, svijetlosiva | kom | 15 | 5 | 75
7.6 | spojnica, M20, polivinklorid, PVC, svijetlosiva | kom | 15 | 5 | 75
7.7 | spojnica, M25, polivinklorid, PVC, svijetlosiva | kom | 10 | 5 | 50
7.8 | spojnica, M32, polivinklorid, PVC, svijetlosiva | kom | 10 | 5 | 50
7.9 | obujmica, M16, polipropilen, PP, svijetlosiva | kom | 25 | 4 | 100
7.10 | obujmica, M20, polipropilen, PP, svijetlosiva | kom | 20 | 4 | 80
7.11 | obujmica, M25, polipropilen, PP, svijetlosiva | kom | 15 | 4 | 60
7.12 | obujmica, M32, polipropilen, PP, svijetlosiva | kom | 10 | 5 | 50
8. | Dobava, postavljanje PVC rebrastih i savitljivih instalacijskih cijevi, za polaganje u beton, uključujući žljebljenje zida ili rezanje ploča po potrebi, prolazne razvodne p/ž kutije (nakon montaže obračunati stvarno utrošene količine):
8.1 | Φ16mm | m | 1200 | 2 | 2400
8.2 | Φ20mm | m | 800 | 2 | 1600
8.3 | Φ25mm | m | 2500 | 2 | 5000
8.4 | Φ32mm | m | 300 | 2 | 600
8.5 | Φ40mm | m | 190 | 9 | 1710
8.6 | Φ50mm | m | 150 | 12 | 1800
9. | Dobava, postavljanje PVC rebrastih, savitljivih i samogasivih instalacijskih cijevi tip kao kaoflex (nakon montaže obračunati stvarno utrošene količine):
9.1 | Φ16mm | m | 200 | 8 | 1600
9.2 | Φ20mm | m | 100 | 8 | 800
9.3 | Φ25mm | m | 80 | 9 | 720
9.4 | Φ32mm | m | 50 | 8 | 400
9.5 | Φ40mm | m | 40 | 9 | 360
9.6 | Φ50mm | m | 30 | 9 | 270
| UKUPNO 2. |  |  |  | 21825
3. | ELEKTRIČNA INSTALACIJA RASVJETE, PRIKLJUČNICA I DRUGE OPREME
1. | Dobava, montaža i spajanje unutarnje rasvjete, komplet s pripadnim izvorima svjetlosti, predspojnim napravama te montažnim i spojnim priborom:
1.1 | Svjetiljka nadgradna, LED izvor svjetlosti, kućište svjetiljke izrađeno od lijevanog aluminija, kut snopa svjetlosti 50°, efektivni svjetosni tok ili svjetlosni tok svjetiljke s uračunatim gubicima u optičkom sustavu min 904 lm, snaga sistema max 9 W (LED izvor+driver), ukupna svjetlosna iskoristivost svjetiljke sa uračunatim gubicima u optičkom sustavu min. 100 lm/W, životni vijek LED modula L80B10 ≥50.000 radnih sati uz 80% održavanja inicijalnog svjetlosnog toka, SDCM ≤ 3, boja svjetlosti 3000K, uzvrata boje Ra>90, zaštita min. IP44, dimenzije svjetiljke pxv 60x113 mm ±5%, 3000K CRI> 90 50° matt white; oznaka na nacrtu-A1 | kom | 20 | 110 | 2200
1.2 | Svjetiljka nadgradna, LED izvor svjetlosti, kućište od polikarbonata, difuzor od polikarbonata, efektivni svjetosni tok ili svjetlosni tok svjetiljke s uračunatim gubicima u optičkom sustavu min. 2340lm, snaga sistema max. 25W (LED izvor+driver), ukupna svjetlosna iskoristivost svjetiljke sa uračunatim gubicima u optičkom sustavu min. 94 lm/W, životni vijek LED modula L80B10 ≥50.000 radnih sati uz 80% održavanja inicijalnog svjetlosnog toka, uzvrat boje Ra>80, temperatura boje svjetlosti 3000K, zaštita min. IP65, mehanička zaštita svjetiljke min. IK10, dimenzije svjetiljke 275x60mm ± 5%, 3000K CRI>80 white; oznaka na nacrtu-A2 | kom | 3 | 115 | 345
1.3 | Nadgradna zidna svjetiljka, LED izvor svjetlosti, metalno kučište, efektivni svjetosni tok ili svjetlosni tok svjetiljke s uračunatim gubicima u optičkom sustavu min 670 lm, snaga sistema max 11 W (LED izvor+driver, ukupna svjetlosna iskoristivost svjetiljke sa uračunatim gubicima u optičkom sustavu min. 61 lm/W, životni vijek LED modula 30 000 radnih sati, boja svjetlosti 3000K, uzvrata boje Ra>80, zaštita min. IP44, dimenzije 420x40x90mm ± 5%; oznaka na nacrtu-A3 | kom | 8 | 155 | 1240
1.4 | Nadgradna svjetiljka, LED izvor svjetlosti, kučište od polikarbonata, kopče od nehrđajučeg čelika, pokrov od polikarbonata, efektivni svjetosni tok ili svjetlosni tok svjetiljke s uračunatim gubicima u optičkom sustavu min 4840 lm, snaga sistema max 31 W (LED izvor+driver), ukupna svjetlosna iskoristivost svjetiljke sa uračunatim gubicima u optičkom sustavu min. 156 lm/W, životni vijek LED modula L90B10 ≥50.000 radnih sati uz 90% održavanja inicijalnog svjetlosnog toka, boja svjetlosti 4000K, uzvrata boje Ra>80, zaštita od zaprljanja min. IP66, mehanička zaštita svjetiljke min. IK10, rad na maksimalnoj temperaturi okoline +50°C, svjetiljka ima dodatne aluminijske hladnjake za dodatno hlađenje LED modula i drivera, dimenzija svjetiljke dxšxv 1172x145x111mm ± 5%, ENEC certifikat ili jednakovrijedno, HACCP certifikat ili jednakovrijedno; oznaka na nacrtu-A4 | kom | 3 | 79 | 237
1.5 | Svjetiljka nadgradna, LED izvor svjetlosti, kućište svjetiljke izrađeno od polikarbonata, kut snopa svjetlosti 90°, efektivni svjetosni tok ili svjetlosni tok svjetiljke s uračunatim gubicima u optičkom sustavu min 1739 lm, snaga sistema max 21 W (LED izvor+driver), ukupna svjetlosna iskoristivost svjetiljke sa uračunatim gubicima u optičkom sustavu min. 83 lm/W, životni vijek LED modula L80B10 ≥50.000 radnih sati uz 80% održavanja inicijalnog svjetlosnog toka, SDCM ≤ 3, boja svjetlosti 3000K, uzvrata boje Ra>90, zaštita min. IP44, dimenzije svjetiljke pxv 204x90 mm ±5%, 3000K CRI>90 white ili jednakovrijedan; oznaka na nacrtu-A5 | kom | 14 | 115 | 1610
1.6 | Svjetiljka ovjesna, LED izvor svjetlosti, kućište svjetiljke izrađeno od lijevanog aluminija, kut snopa svjetlosti 40°, efektivni svjetosni tok ili svjetlosni tok svjetiljke s uračunatim gubicima u optičkom sustavu min 508 lm, snaga sistema max 8 W (LED izvor+driver), ukupna svjetlosna iskoristivost svjetiljke sa uračunatim gubicima u optičkom sustavu min. 63 lm/W, životni vijek LED modula L80B10 ≥50.000 radnih sati uz 80% održavanja inicijalnog svjetlosnog toka, SDCM ≤ 3, boja svjetlosti 3000K, uzvrata boje Ra>90, zaštita min. IP40, dimenzije svjetiljke pxv 36x202 mm ±5%, 3000K CRI>90 40° matt black; oznaka na nacrtu-A6 | kom | 7 | 125 | 875
1.7 | Svjetiljka nadgradna, LED izvor svjetlosti, kučište od čelika, efektivni svjetosni tok ili svjetlosni tok svjetiljke s uračunatim gubicima u optičkom sustavu min 2804 lm, snaga sistema max 26 W (LED izvor+driver), ukupna svjetlosna iskoristivost svjetiljke sa uračunatim gubicima u optičkom sustavu min. 108 lm/W, životni vijek LED modula L80B10 ≥50.000 radnih sati uz 80% održavanja inicijalnog svjetlosnog toka, boja svjetlosti 3000K, uzvrata boje Ra≥90, SDCM ≤ 3, UGR≤19, zaštita min. IP40, dimenzije približno 1210x296x41mm ±5%; oznaka na nacrtu-A7 | kom | 3 | 122 | 366
1.8 | Svjetiljka nadgradna za unutarnju rasvjetu, grlo za žarulju E27 do max. 60W, metalno kućište, difuzer od bijelog stakla, zaštita svjetiljke IP20, dimenzije svjetiljke 400x230mm ± 5%; oznaka na nacrtu-A8 | kom | 11 | 190 | 2090
1.9 | Žarulja sa efektivnim svjetosnim tokom min. 470lm, snaga žarulje 4.3W, ukupna svjetlosna iskoristivost žarulje 103 lm/W, životni vijek žarulje 15.000 radnih sati, Ra>80, temperatura boje svjetlosti 2700K, E14 4,3-40W 2700K (4) | kom | 11 | 7 | 77
1.10 | Svjetiljka ugradna, LED izvor svjetlosti, kut snopa svjetlosti 30°, efektivni svjetosni tok ili svjetlosni tok svjetiljke s uračunatim gubicima u optičkom sustavu min. 490lm, snaga sistema max 8W (LED izvor+driver), ukupna svjetlosna iskoristivost svjetiljke min. 61 lm/W, životni vijek 50.000 radnih sati, Ra>80, SDCM<3, temperatura boje svjetlosti 3000K, zaštita ≥IP20, rad na temperaturi okoline od 0°do +40°C, dimenzije 48x61 ± 5%; oznaka na nacrtu-A9 | kom | 23 | 78 | 1794
1.11 | Svjetiljka ugradna, LED izvor svjetlosti, kućište od polikarbonata, efektivni svjetlosni tok min 2080lm, svjetlosna iskoristivost svjetiljke s uračunatim gubicima u optičkom sustavu 149 lm/W, snaga sistema (LED izvor+driver) max 14W, životni vijek L80B10 ≥ 50.000h uz 80% održavanja inicijalnog svjetlosnog toka, Ra ≥80, boja svjetlosti 3000K, SDCM<3, zaštita od zaprljanja IP54, stupanj bliještanja UGR ≤ 19, dimenzija svjetiljke 210X89mm±5%; oznaka na nacrtu-A10 | kom | 14 | 85 | 1190
1.12 | Stolna svjetiljka, grlo za žarulju E14 do max. 40W, keramičko kućište, PVC sjenilo obloženo tkaninom, zaštita svjetiljke IP20, dimenzije svjetiljke 200x285mm ± 5%; oznaka na nacrtu-A11 | kom | 20 | 114 | 2280
1.13 | Efektivni svjetosni tok žarulje min. 470lm, snaga žarulje 4.3W, ukupna svjetlosna iskoristivost žarulje 103 lm/W, životni vijek žarulje 15.000 radnih sati, Ra>80, temperatura boje svjetlosti 2700K,tip: Žarulja: LED E14 4,3-40W 2700K (4) | kom | 20 | 7 | 140
1.14 | Nadgradna svjetiljka sigurnosne rasvjete, izvor LED min 390lm, 240V, 50Hz, 3W, univerzalna optika, autonomija 3h, pripravni spoj, polikarbonatno kućište, funkcija autotesta, LED indikacija rada na mreži i na ugrađenoj bateriji, ugrađen elektronički sklop koji štiti od potpunog pražnjenja baterije, zaštita od zaprljanja IP41, dimenzija 132x132x74mm; oznaka na nacrtu-P1 | kom | 12 | 115 | 1380
1.15 | Nadgradna svjetiljka sigurnosne rasvjete, izvor LED min 360lm, 240V, 50Hz, 3W, simetrična optika, autonomija 3h, pripravni spoj, s polikarbonatnim kućištem, funkcija autotesta, LED indikacija rada na mreži i na ugrađenoj bateriji, ugrađen elektronički sklop koji štiti od potpunog pražnjenja baterije, zaštita od zaprljanja IP65; oznaka na nacrtu-P2 | kom | 8 | 95 | 760
1.16 | Nadgradna piktogramska svjetiljka u stalnom spoju, izvor svjetlosti LED, 240V, 50Hz, 1W, IP40, tijelo svjetiljke od polikarbonata, spuštena ploča od pleksiglasa za lijepljenje piktograma, bijele boje, vidljivost piktograma min. 30m, svjetiljka opremljena protupaničnim modulom 3h autonomije, funkcija autotesta, LED indikacija rada na mreži i na ugrađenoj bateriji, ugrađen elektronički sklop koji štiti od potpunog pražnjenja baterije, klasa izolacije II - smjer kretanja ravno; oznaka na nacrtu-P3 | kom | 6 | 99 | 594
1.17 | Nadgradna piktogramska svjetiljka u stalnom spoju, izvor svjetlosti LED, 240V, 50Hz, 1W, IP40, tijelo svjetiljke od polikarbonata, spuštena ploča od pleksiglasa za lijepljenje piktograma, bijele boje, vidljivost piktograma min. 30m, svjetiljka opremljena protupaničnim modulom 3h autonomije, funkcija autotesta, LED indikacija rada na mreži i na ugrađenoj bateriji, ugrađen elektronički sklop koji štiti od potpunog pražnjenja baterije, klasa izolacije II, smjer kretanja lijevo/desno; oznaka na nacrtu-P4 | kom | 2 | 99 | 198
1.18 | Dobava, montaža i spajanje kutije za ugradnju 2M u zid od opeke, gips kartonske ploče ili panel | kom | 35 | 7 | 245
1.19 | Dobava, montaža i spajanje p/ž utičnog modula širine 2M 2P+E, 250V, 16 A, bijele/crne boje | kom | 145 | 15 | 2175
1.20 | Dobava, montaža i spajanje p/ž utičnog modula širine 2M 2P+E, 250V, 16 A, bijele/crne boje sa poklopcem | kom | 8 | 19 | 152
1.21 | Dobava, montaža i spajanje nosivog i dekorativnog okvira širine 2M, boje po izboru investitora | kom | 35 | 5 | 175
1.22 | Dobava, montaža i spajanje kutije za ugradnju 3M u zid od opeke, gips kartonske ploče ili panel | kom | 3 | 9 | 27
1.23 | Dobava, montaža i spajanje kutije za ugradnju 4M u zid od opeke, gips kartonske ploče ili panel | kom | 35 | 11 | 385
1.24 | Dobava, montaža i spajanje nosivog i dekorativnog okvira širine 4M, boje po izboru investitora | kom | 30 | 8 | 240
1.25 | Dobava, montaža i spajanje kutije za ugradnju 7M u zid od opeke, gips kartonske ploče ili panel | kom | 15 | 12 | 180
1.26 | Dobava, montaža i spajanje nosivog i dekorativnog okvira širine 7M, boje po izboru investitora | kom | 20 | 9 | 180
1.27 | Dobava, montaža i spajanje kutije za fiksni spoj opremljene za 5 priključnih stezaljki, 250V, 16 A. | kom | 1 | 55 | 55
1.28 | Dobava, montaža i spajanje p/ž utičnog modula širine 2M za prijem antenskog i satelitskog signala | kom | 11 | 67 | 737
1.29 | Dobava, montaža i spajanje p/ž utičnog modula širine 1M 2P+E, 250V, 16 A, bijele/crne boje, talijanski standard | kom | 30 | 20 | 600
1.30 | Dobava, montaža i spajanje p/ž utičnog modula širine 1M za HDMI priključak, tip kao Bticino Classia ili jednakovrijedno | kom | 3 | 15 | 45
1.31 | Dobava, montaža i spajanje n/ž priključnice u zaštiti IP55, 250V, 10 A, boje okvira prema odabiru investitora | kom | 5 | 25 | 125
1.32 | Dobava, montaža i spajanje kutije za ugradnju 2M u zid od opeke, gips kartonske ploče ili panel | kom | 55 | 7 | 385
1.33 | Dobava, montaža i spajanje nosivog i dekorativnog okvira širine 4M, boje po izboru investitora | kom | 55 | 9 | 495
1.34 | Dobava, montaža i spajanje p/ž obične sklopke, širine 1M, u zaštiti IP20, 250V, 10 A | kom | 4 | 15 | 60
1.35 | Dobava, montaža i spajanje p/ž obične sklopke, širine 1M sa lampicom, u zaštiti IP20, 250V, 10 A | kom | 6 | 18 | 108
1.36 | Dobava, montaža i spajanje p/ž izmjenične sklopke, širine 2M, u zaštiti IP20, 250V, 10 A | kom | 14 | 15 | 210
1.37 | Dobava, montaža i spajanje p/ž križne sklopke, širine 2M, u zaštiti IP20, 250V, 10 A, boje okvira prema odabiru investitora | kom | 4 | 17 | 68
1.38 | Dobava, montaža i spajanje p/ž tipkala, širine 2M, u zaštiti IP20, 250V, 10 A, boje okvira prema odabiru investitora | kom | 28 | 15 | 420
1.39 | Dobava, montaža i spajanje n/ž tipkala u zaštiti IP55, 250V, 10 A, boje okvira prema odabiru investitora | kom | 1 | 25 | 25
1.40 | Dobava, montaža i spajanje nadgradnog senzora prisutnosti 1000W radno opterećenje, 400W LED driveri, dijametar dometa 5m kod visine ugradnje 2,5m, 10 s do 5 min vrijeme zadrške, 180°, IP55, 230V | kom | 6 | 110 | 660
1.41 | Dobava, montaža i spajanje ugradnog senzora pokreta, prostor detekcije pokreta 8m, visina montaže 2,2m, 360°, KNX protokol | kom | 5 | 425 | 2125
1.42 | Dobava, montaža i spajanje ugradnog senzora pokreta, prostor detekcije pokreta 16m, visina montaže 2,2m, KNX protokol | kom | 3 | 525 | 1575
1.43 | Spajanje el. opreme koja se isporučuje po drugima (uklemati, ne puštati u pogon): |  |  |  | 0
1.43.1 | - VANJSKA JEDINICA DIZALICE TOPLINE ZRAK/VODA | kom | 1 | 55 | 55
1.43.2 | - UNUTARNJA JEDINICA DIZALICE TOPLINE ZRAK/VODA (HIDRO-MODUL) | kom | 12 | 25 | 300
1.43.3 | Vanjska jedinica dizalice topline | kom | 1 | 55 | 55
1.43.4 | Unutarnja jedinica - hidrobox | kom | 1 | 55 | 55
1.43.5 | Split sustav grijanja/hlađenja - vanjska jedinica | kom | 1 | 55 | 55
1.43.6 | Split sustav grijanja/hlađenja - unutarnja jedinica | kom | 1 | 5 | 5
1.43.7 | - Crpka recirkulacije PTV | kom | 1 | 35 | 35
1.43.8 | - Odsisni ventilator sanitarija | kom | 8 | 45 | 360
1.43.9 | - Odsis otpadnog zraka praonice | kom | 1 | 35 | 35
1.43.10 | - Troputni motorni ventil | kom | 2 | 35 | 70
1.43.11 | - ventilokonvektori | kom | 12 | 40 | 480
1.43.12 | - podizna stanica za odvodnju | kom | 1 | 55 | 55
1.43.13 | - hidrostanica za hidrantsku vodu | kom | 2 | 55 | 110
1.43.14 | - kuhinjska napa | kom | 1 | 45 | 45
1.43.15 | - upravljački ormarić termotehničkog sustava | kom | 1 | 210 | 210
1.43.16 | - hidrostanica | kom | 1 | 55 | 55
1.43.17 | - perilica industrijska | kom | 1 | 35 | 35
1.43.18 | - sušilica industrijska | kom | 1 | 35 | 35
1.43.19 | - el. grijač podova | kom | 8 | 45 | 360
1.43.20 | Dobava, montaža i spajanje sabirnice za izjednačenje potencijala s metalnim nožicama prema važećoj hrvatskoj regulativi kao i uzemljenja prema Mogućnosti priključaka: • 7 jednožičanih ili višežičanih vodiča do 25 mm² ili finožičanih vodiče do 16 mm² • 1 okrugli vodič Rd 8-10 • 1 plosnati vodič do 30 ili okrugli vodič 8-10 • Poklopac od sivog polistirola • Podnožje od čelika, pocinčano • Kontaktna šina od mjedi, niklano • Vijci i premosnik od čelika, galvanski pocinčani • Opteretivost strujom munje 100 kA (10/350) • | kom | 6 | 125 | 750
1.44 | Dobava, postavljanje i povezivanje metalnih masa vijčanim spojem sa nazubljenom podloškom kabel, vijcima, maticama, kabelskim stopicama kabelom/trakom. | kom | 50 | 10 | 500
1.45 | Razvodna kutija, nadžbukna, 114x114x57 mm Stupanj zaštite IP66 Razvodne kutije se sastoje od polipropilena, termoplastične plastike i utičnih brtvi od etilenvinilacetata EVA. Vodiče možete provesti direktno kroz 7 x M25 brtvu, ili brtvu možete razrezati nožem na previđenim mjestima kako bi napravitili otvor za vodiče ili cijevi. Kao alternativa umjesto brtvila uvodnice se mogu utaknuti kroz otvor i iznutra povezati s maticom. Razvodne kutije također se mogu montirati pomoću vijaka za lim 3,5 x 9,5 na dnu kutije. Unutarnje mjere: 100 x 100 x 48 mm Poklopac se može plombirati, te ima polje za oznaku. | kom | 20 | 15 | 300
1.46 | Razvodna kutija, nadžbukna, 151x117x67 mm Stupanj zaštite IP66 Razvodne kutije se sastoje od polipropilena, termoplastične plastike i utičnih brtvi od etilenvinilacetata EVA. Vodiče možete provesti direktno kroz 10 x M25 brtvu, ili brtvu možete razrezati nožem na previđenim mjestima kako bi napravitili otvor za vodiče ili cijevi. Kao alternativa umjesto brtvila uvodnice se mogu utaknuti kroz otvor i iznutra povezati s maticom. Razvodne kutije također se mogu montirati pomoću vijaka za lim 3,5 x 9,5 na dnu kutije. Unutarnje mjere: 136 x 102 x 57 mm. | kom | 25 | 15 | 375
1.47 | Dobava, montaža i spajanje tipkala za isklop razdjelnika u nuždi, za vanjsku montažu IP65 | kom | 1 | 69 | 69
1.48 | Dobava, montaža i spajanje samostojeće robusne punionice električnih vozila sa RFID karticom za kontrolu punjenja - sukladno sa standardom A i B uz frekvenciju čitanja i pisanja od 13,56 MHz, za unutarnju i vanjsku uporabu, stupnja zaštite IP54 sukladno važećem standardu te zaštite od udaraca IK10 sukladno standardu. Punionica je opremljena s 2 utičnice za simultano punjenje 2 vozila. Utičnice su tipa 2 sa posrebrenim kontaktima (za spriječavanje pregrijavanja) i s poklopcem, snage 22,1 kW, frekvencije 50 ili 60Hz, 3P+N, napon 380/415 V AC, sustava uzemljenja TT, TN ili IT (može zahtjevati dodatni izolacijski transformator za punjenje određenih vozila). Izvedena modelom punjenja 3 koji određuje visoku razinu zaštite uz praćenje popunjenosti vozila. Stanica za punjenje komunicira sa vozilom preko kabela za punjenje. Ograničavajuća struja punjenja ovisno o najslabijom elementu sustava (vozilo, stanica za punjenje, kabel za punjenje). Dimenzije 1146 x 413 x 220 mm (VxŠxD), certificirana prema važećem hrvatskom standardu. | kom | 1 | 10000 | 10000
1.49 | Sitni montažni i instalacijski materijal | kpl | 1 | 650 | 650
| UKUPNO 3 |  |  |  | 43882
4. | NN I SIGNALNI KABELI
1.1 | Dobava i polaganje kabela u zaštitne instalacijske cijevi, stropne i podne nosače kabela sa izradom prodora, kabelskih završetaka i spajanjem:
1.1.1 | NYY-O 2x1.5mm2 | m | 280 | 4.28 | 1198.4
1.1.2 | NYY-J 3x1.5mm2 | m | 789 | 4.28 | 3376.92
1.1.3 | NYY-J 4x1.5mm2 | m | 600 | 5.6 | 3360
1.1.4 | NYY-J 5x1,5mm2 | m | 251 | 5.88 | 1475.88
1.1.5 | NYY-JZ 7x1,5mm2 | m | 180 | 7.55 | 1359
1.1.6 | NYY-O 2x2,5mm2 | m | 6 | 4.28 | 25.68
1.1.7 | NYY-J 3x2.5mm2 | m | 980 | 4.55 | 4459
1.1.8 | NYY-J 5x2.5mm2 | m | 200 | 5.95 | 1190
1.1.9 | NYY-J 3x10mm2 | m | 12 | 15 | 180
1.1.10 | NYY-J 3x4mm2 | m | 5 | 11 | 55
1.1.11 | FG160R16 5x6mm2 | m | 200 | 13.55 | 2710
1.1.12 | NYY-J 5x6mm2 | m | 28 | 11 | 308
1.1.13 | FG70R 5x10mm2 | m | 24 | 21 | 504
1.1.14 | NYY-J 5x10mm2 | m | 20 | 13.87 | 277.4
1.1.15 | YSLY 3x(2x0,75mm2) | m | 12 | 11 | 132
1.1.16 | J-Y(St)Y 2x2x0.6Lg | m | 45 | 4.55 | 204.75
1.1.17 | J-Y(St)Y 10x2x0.6Lg | m | 32 | 22 | 704
1.1.18 | KNX/EIB J-Y(ST)Y 2x0.8mm | m | 280 | 4.55 | 1274
1.1.19 | NHXH FE180/E90 4x1,5mm2 | m | 28 | 4.85 | 135.8
1.1.20 | NHXH-J E90 5x2.5mm2 | m | 30 | 7.25 | 217.5
1.1.21 | Plosnati kabel, 8-žični,crni | m | 360 | 4 | 1440
1.1.22 | LiYY 2x0,5mm2 | m | 150 | 3.55 | 532.5
1.1.23 | LiYY 3x0,5mm2 | m | 140 | 3.8 | 532
1.1.24 | LiYY 2x0,75mm2 | m | 190 | 3.8 | 722
1.1.25 | HO5VV-5 5x1,5mm2 | m | 100 | 5.55 | 555
1.1.26 | H07V-K 1x6 mm2 - zelenožuta | m | 200 | 4.1 | 820
1.1.27 | H07V-K 1x16 mm2 - zelenožuta | m | 60 | 7.55 | 453
1.1.28 | Bakrena pletenica 35mm2 sa Cu stopicom, nazubljenom podloškom, maticom i vijkom M12, duljine 30cm | kpl | 10 | 30 | 300
1.1.29 | Bakrena pletenica 25mm2 sa Cu stopicom, nazubljenom podloškom, maticom i vijkom M12, duljine 40cm | m | 8 | 28 | 224
1.1.30 | Bakrena pletenica 50mm2 sa Cu stopicom, nazubljenom podloškom, maticom i vijkom M12, duljine 50cm | m | 5 | 55 | 275
1.2 | Dobava, postavljanje i povezivanje metalnih masa vijčanim spojem sa nazubljenom podloškom kabel, vijcima, maticama, kabelskim stopicama kabelom/trakom. | kpl | 30 | 15 | 450
1.3 | Sitni montažni i instalacijski materijal | kpl | 1 | 555 | 555
| UKUPNO 4. |  |  |  | 30005.83
5. | SUSTAV DOJAVE POŽARA
1. | Dobava, montaža i spajanje vatrodojavne mikroprocesorske centrale s 1 detektorskom analogno adresabilnom petljom. Hibridna konvencionalna i analogno-adresabilna vatrodojavna centrala • 4 konvencionalne zone s prihvatom do 32 standardna konvencionalna detektora po zoni (mogućnost proširenja do 12 konvencionalnih zona uz pomoć dodatnog modula mod. TAEXP10 ili jednakovrijedno) + 1 zona za konvencionalne ručne javljače požara + 1 analogno-adresabilna petlja s prihvatom do 254 adresabilna uređaja na petlju • 1 nadzirani alarmni izlaz; 1 relejni izlaz NA/C/NC za signalizaciju kvara; 1 relejni izlaz NA/C/NC za signalizaciju pred alarma; 2 slobodno programibilna relejna izlaza NA/C/NC • Sustav napajanja s nadziranjem punjenja akumulatora i signalizacijom kvara pri punjenju akumulatora • Mogućnost povezivanja sekundarnog napajanja mod. za udvostručivanje električne energije ili napona (dodatna oprema) • Korisničko sučelje s grafičkim displayom i pozadinskim osvjetljenjem, LCD tipkovnica s navigacijskim tipkama na hrvatskom jeziku • Brze tipke za utišavanje, reset, evakuaciju i obilazak • RS485 za povezivanje do 2 izdvojene tipkovnice mod. TAREPEATER ili jednakovrijedno i za povezivanje max. 2 nadzirane pomoćne jedinice napajanja mod. C1124EN ili jednakovrijedno (dodatna oprema) | kpl | 1 | 1100 | 1100
• Mogućnost ugradnje dodatnih modula: mod. EXTING za aktiviranje sustava gašenje požara; FXLAN2 za umreženje i integraciju; mod. MDGSME GSM komunikator; mod. kartica s relejnim modulima • Ključa za pristup funkcijama 2. razine • Sat za memoriju događaja (arhiviranje do 2000 događaja) • Kontrolne sonde za nadzor i optimizaciju temperature unutarnjih akumulatora NTC1 i NTC2. • Smještaj akumulatora unutar kućišta centrale 2x12V/18Ah • Uključeno unutarnje napajanje mod. - 29VDC / 2A, potrošnja 80mA • Dimenzije L390 x H390 x P99mm, • Certificirana
2. | Isporuka i ugradba akumulatorskih baterija za vatrodojavnu centralu 12V, 18Ah | kom | 2 | 75 | 150
3. | Dobava i montaža vatrootpornog nazidnog ormara za smještaj vatrodojavne centrale, tipskih dimenzija 800x800x350mm, Požarne otpornosti T-60 | kom | 1 | 1450 | 1450
4. | Dobava, isporuka i ugradnja LCD upravljačke vatrodojavne tipkovnice • LCD displej i funkcijonalne tipke nahrvatskom jeziku • povezivanje na bus s VD centralom • potpuni pregled svih stanja sa centrale, te potpuno upravljanje vatrodojavnim sustavom • mogućnost jednakog upravljanje RAZINAMA 1 i 2 (pomoću ključa na prednjem dijelu tipkovnice isto kao na vatrodojavnoj centrali) • napajanje sa centrale ili preko vanjskog pomoćnog napajanja • potrošnja 14 mA u mirovanju, 18 mA u alarmu, 30mA (RAZINA 2 s bijelim pozadinskim osvjetljanjem) • Certifikat | kom | 1 | 325 | 325
5. | Dobava, isporuka i ugradnja ETHERNET modul za vatrodojavne centrale i više • PLUG IN modul za direktno spajanje na pločicu VDC • Ethernet: 10 Mbit, Full Duplex, Auto MDIX • omogućuje programiranje, nadzor i upravljanje vatrodojavnim sustavom s udaljene lokacije • omogućuje: • spajanje s CLOUD USLUGOM (pregled, nadzor i upravljanje sustavima protuprovale, vatrodojave i video nadzora, prikaz sustava preko grafičkih mapa, mogućnost dobivanja i video obavijesti po alarmu) • IP DOJAVE putem SIAIP DC-09 protokola na vatrogasce • Žuti LED indikator za LAN, ZELENI za link • Dimenzije W 34 x D 50 x H 19 mm, 15g • Potrošnja: ~50 mA/DC12V • Napajanje DC12V sa centrale | kom | 1 | 255 | 255
6. | Dobava, isporuka i ugradnja GSM + IP komunikatora za sustave vatrodojave certificiran • plastično kućište • spajanje preko GSM mreže: 2G, 3G i 4G • spajanje preko izlaza: ETHERNET (preko routera ili modema) i/ili GSM-a (sa SIM karticom) • slanje alarma preko SIA IP DC-O9 protokola ili TEX • mogućnost slanja dojava na 6 različitih dojavnih centara sa automatskim ponovnim spajanjem • slanje obavijesti: e-mail, VOIP pozivi, SMS, video obavijesti • virtualni komunikator: PSTN (dobivanje signala sa postojećeg PSTN komunikatora) • 6 slobodno programibilnih izlaza NO/NC • 6 relejnih izlaza NO • mogućnost upravljanja sa 6 IP ONVIF kamerama • u kompletu memorijska kartica od 8GB (za memoriju događaja i memoriju videa) • Napajanje 12 ili 24VDC • Certificiran | kom | 1 | 350 | 350
7. | Dobava, isporuka i ugradnja analogno adresabilnog optičkog detektora dima sa izolatorom petlje i podnožjem. Niskoprofilni analogno-adresabilni optički detektora dima s izolatorom petlje • Napredni sofisticirani algoritmi za analizu te vrlo ranu detekciju i signalizaciju požara s potpunom dijagnostikom • Podesivi pragovi osjetljivosti javljača prilikom programiranja centrale • Svjetleći LED indikatori za signalizaciju alarma vidljivi 360° • Stupanj zaštite IP42 • Dimenzije Ø98mm x H 46mm • Podnožje u kompletu • Potrošnja 500μA (u mirovanju), 7mA (u alarmu) • Napajanje 17-28Vdc preko petlje • Certifikat | kom | 27 | 64 | 1728
8. | Dobava, montaža i spajanje adresabilnog ručnog javljača sa izolatorom petlje komplet sa zaštitnim poklopcem i montažnom kutijom crvene boje. Analogno - adresabilni ručni javljača požara ZA UNUTARNJU UGRADNJU s izolatorom • Aktivacija alarma pritiskom na prednji centralni dio javljača s mogućnošću resetiranja i ponovne uporabe • U kompletu ključ za resetiranje ručnog javljača • višekratna uporaba, bez razbijanja stakla • Stupanj zaštite IP24D (za unutarnju montažu) • Potrošnja 500µA u mirovanju, 4,7 mA u kratkom spoju i 1,8 mA u alarmu • Dimenzije L 90 x H90 x P60mm • Certifikat | kom | 6 | 78 | 468
9. | Dobava, montaža i spajanje Analogno - adresabilna sirena ugradiva u podnožje javljača sa svjetlećom signalizacijom i uključenim izolatorom petlje • Dostupni tonovi: 4; • Zvučni tlak: 97 dB (@ 1m - 30V); • Zvučne frekvencije: 800 Hz, 1kHz, 2,7kHz, 3,2kHz sukladno odabranom tonu; • Signalizacija: zvučna i svijetleća; • Stupanj zaštite: IP21C (tip A, za unutarnju ugradnju); • Materijal: plastika (ABS, polikarbonat); • Dimenzije i težina: Ø 100 × H 38 mm, 144 g; • Radna temperatura: od -10 a +55 °C — 95% U.R.; • Potrošnja: 0,43 - 0,55 mA (u mirovanju), 2,7 - 6,55 mA (u alarmu); • Napajanje: 20÷30 Vcc (iz petlje); • Cerificirana | kom | 5 | 185 | 925
10. | Dobava, montaža i spajanje paralelnog indikatora prorade autom.javljača. • Direktno spojiv na podnožje analogno-adresabilnih javljača požara • 2 crvena LED indikatora za signalizaciju alarma • ABS kućište • Dimenzije L 10 x H 70 x P 35mm • Potrošnja 7,35mA • Napajanje 6-30Vdc | kom | 1 | 30 | 30
11. | Dobava, montaža i spajanje analogno adresabilnog ulazno/izlaznog modula sa jednim relay-nim izlazom, u zaštitnom kućištu. Analogno adresabilni ulazno-izlazni modul s 1 ulazom/1 izlazom s ugrađenim izolatorom petlje; • ulaz uravnotežen/neuravnotežen za signalizaciju alarma i kvara (otvorenja linija i prekid linije), mogućnost spajanja 1 konvencionalnog detektora ili drugog konvencionalnog uređaja s relejnim kontaktima NO, te za upravljanje 1 uređajem kao što su to sirene, paneli sa zvučnom i optičkom signalizacijom, te dr. • Adresiranje modula preko rotary switcha • Stezaljke za: ulaze s kontaktima NO, vanjske signalne LEDICE, relejne izlaze i spajanje na petlju • 1 bistabilni relejni izlaz s kontaktima C-NO-NC od 2A na 30Vdc • Dimenzije modula L 91,6 x H 54,7 x P 20 mm • Smještaj modula unutar plastičnog kućišta manjih dimenzija - u kompletu • Potrošnja 3,3mA (u mirovanja) 4,5mA (u stanju alarma) • Napajanje 24Vdc direktno s petlje • Certifikat | kom | 3 | 78 | 234
12. | Dobava, montaža i spajanje vanjske samonapajajuće vatrodojavne sirene s bljeskalicom u sinhronizaciji sa zvučnom signalizacijom alarma • Polikarbonantno kućište crvene boje sa tamper zaštitom protiv otvaranja kućišta i skidanja sa zida • Zvučni tlak jačine 110dB (1m) • Dimenzije L253 x H 290 x P 85 mm • Potrošnja 17mA (u mirovanju), 0,55A (u alarmu) • U kompletu alkumulator 12V/1,2Ah • Certifikat | kom | 1 | 115 | 115
13. | Dobava i ugradnja potrebnih oznaka i označavanje svih elemenata vatrodojavnog sustava prema blok shemi. | kpl | 41 | 11 | 451
14. | Dobava i postava naljepnica D1 i D2 za označavanje vatrogasnog pristupa. | kpl | 2 | 25 | 50
15. | Programiranje vatrodojavne centrale prema uvjetima iz Elaborata o zaštiti od požara, s unosom naziva i protokola sukladno internom pravilniku Investitora o postupanju u slučaju požarnog alarma | kpl | 1 | 310 | 310
16. | Konfiguriranje sustava po zahtjevu investitora, ispitivanje, testiranje i puštanje u rad, atestiranje sustava uz predaju izjava o svojstvima za elemente sustava, obuka osoblja za rad s ugrađenim sustavima. | kpl | 1 | 500 | 500
17. | Dobava i isporuka knjige za održavanje vatrodojavne instalacije. | kpl | 1 | 25 | 25
18. | Izrada projektne dokumentacije (Projekt izvedenog stanja) sa uputstvima za rad i održavanje u tri primjerka, sve sukladno zahtjevima iz važećih propisa i zakonu - podloge u ACAD-u tj. u digitalnom obliku osigurava naručitelj. | kpl | 1 | 440 | 440
19. | Pregled i funkcionalno ispitivanje instalacije od strane ovlaštenog trgovačkog društva sa izdavanjem Uvjerenja, predaja zakonom predviđene dokumentacije na objektu. | kpl | 1 | 450 | 450
20. | Dobava, isporuka i polaganje vatrodojavnog kabela Oklopljeni vatrootporni kabel JB-H(St)H 1x2x0,8mm2 - crvene boje - samogasiva PVC izolacija - bezhalogeni, malodimni | m | 300 | 3.5 | 1050
21. | Dobava, isporuka i polaganje vatrodojavnog kabela Oklopljeni vatrootporni kabel JB-H(St)H 2x2x0,8mm2 - crvene boje - samogasiva PVC izolacija - bezhalogeni, malodimni | m | 50 | 4 | 200
22. | Dobava i montaža PVC/PNT/CSS cijevi fi20, uključujući potreban montažni i spojni pribor i materijal. | m | 350 | 6 | 2100
23. | Dobava i Izrada protupožarnog brtvljenja - na probojima između požarnih sektora sa atestiranim negorivim materijalima odgovarajuće klase vatrootpornosti i označavanje mjesta protupožarnog brtvljenja
24. | Sitni potrošni materijal | kpl | 1 | 500 | 500
| UKUPNO 5. |  |  |  | 13206
6. | SUSTAV ODIMLJAVANJA
1. | Dobava, montaža i spajanje centrale za odimljavanje oznake ODT, VdS, 240W, interni kapacitet 7Ah, BUS komunikacija, mogučnost grupiranja motora u 1 grupu, napajanje centrale 230V, izlaz za komponente 24V, osigurana autonomija 72h. U skladu sa važećom regulativom Mogučnost podešavanja funkcija. Osigurati beznaponski kontakt centralnog požarnog sustava za automatsku aktivaciju Dimenzije: 300x400x200mm | kom | 1 | 1550 | 1550
2. | Dobava, ugradnja i spajanje elektromotora s polugom za otvaranje jednog krila vrata, 24V DC, 1.4 A, EV1. Navedeni elektromotor postiže otvaranje od 90° | kom | 2 | 1265 | 2530
3. | Dobava i ugradnja konzole za montažu na prozor | kom | 2 | 155 | 310
4. | Dobava, montaža i spajanje ručnog javljača / tipkala s LED signalizacijom stanja sustava, HR atestiran, VdS, RAL 2011 orange 099561 | kom | 1 | 165 | 165
5. | Spajanje sustava i puštanje u rad od strane ovlaštenog servisera, komplet sa sitnim spojnim i ugradbenim materijalom i priborom potrebnim za pravilnu funkciju instalacije sustava za odimljavanje. Izrada i izdavanje dokumentacije potrebne za ishođenje uporabne dozvole (npr. kao atesti i certifikati važeći u RH). | kpl. | 1 | 577 | 577
NAPOMENA:
Prije narudžbe opreme za odimljavanje, potrebno je istu uskladiti s kupolama i prozorima.
| UKUPNO 6. |  |  |  | 5132
7. | AGREGTSKO POSTROJENJE, 65kVA/52kW
1. | DIZEL AGREGAT
Dobava i ugradnja kompaktnog elektroagregatskog postrojenja s mikroprocesorskim upravljanjem , namjenjeno za automatsko rezervno ili osnovno napajanje potrošača. Ugrađeno u zatvoreno kučiše s nivoom buke smanjenim na 70 dB ±3dB na 7m. Pogonjeno pomoću diesel motora, koji je prirubno povezan sa sinkronim generatorom. Motor i generator su preko gumenih amortizera pričvršćeni na čelično postolje na koje je direktno pričvršćen i komandni ormar, spremnik goriva te akumulatorske baterije.
Izlazna snaga definirana je prema važećoj HR regulativi, pogonska grupa G2, s AVR regulacijom napona, stacionarni teret izohrono, kod 3x400/230 V, cos=0,8, 50 Hz. 1500 1/min, trajna snaga 65kVA/52kW, snaga preopterećenja 70kVA/56kW.
POGONSKI MOTOR: diesel motor, 4-taktni, 4 cilindara u redu, zapremine 4.08l, potrošnje goriva 11.1 l/h pri 75% tereta, s direktnim ubrizgavanjem GE-DR, s elektronskom regulacijom broja okretaja, suhim filtrom zraka, s prednabijanjem i hladnjakom zrak/zrak žarka za izgaranje, vodom hlađen, tlačno podmazivan.
Predgrijavanje motora preko zagrijavanja rashladne tekućine putem termostatski reguliranog grijača 230 V, za preuzimanje udarnog opterećenja odmah po startu. Spremnik goriva zapremine 139 l smješten u podnožju agregata.
Maksimalne dimenzije postrojenja 2600x1000x1535 mm (dužina x širina x visina); masa 1272.40 kg
| ukupno dizel agregat: | kpl | 1 | 14388 | 14388
2. | UPRAVLJAČKI ORMAR
Dobava, ugradnja i spajanje ormara automatike s mikroprocesorskim upravljanjem ugrađen u kučište elektroagragatskog postrojenja.
Mjerenje (ispis na LCD-displeju): Napon generatora, frekvencija generatora, napon mreže, struja generatora, frekvencija mreže, napon baterije, broj okretaja motora, nivo goriva, te brojač sati rada.
Svjetlosna signalizacija – stanja (LED): Mreža prisutna/neispravna, generatorski napon prisutan/neispravan, uključen generatorski sklopnik, uključen mrežni sklopnik, nizak pritisak ulja, visoka temperatura/nizak nivo rashladne tekućine motora, nizak nivo goriva (pričuva goriva), neuspio start, nizak napon baterije
Signalizacija stanja i kvarova (ispis na LCD-displeju): Nadnapon/podnapon i nad/pod frekvencija generatora, preopterećenje i kratki spoj generatora, nad/podfrekvencija i nad/podnapon mreže, napona mreže, pobjeg, nizak napon punjenja baterija, napon baterije.
Daljinska signalizacija i upravljanje: izlaz za zbirni kvar, kontakti za daljinsku signalizaciju, ulazi za isklop u nuždi i daljinsku blokadu rada Upravljanje: Tipkala za izbor režima rada (test, automatsko, ručno), upravljanje (uključenje generatorskog sklopnika, uključenje sklopnika mreže, reset, start, stop, isključenje zvučnog alarma), tipkala za programiranje.
Zaštite generatora: Preopterećenje, kratki spoj, podnapon, nadnapon, asimetrija, podfrekvencija i nadfrekvencija.
Zaštite motora: Visoka temperatura/nizak nivo rashladne tekućine motora, nizak pritisak ulja, nema goriva i pobjeg.
3. | KOMUTACIJSKI ORMAR
| Dobava zasebnog ormara komutacije za zidnu montažu s ugrađenim mrežno/agregatskim sklopnicima s električnom i mehaničkom blokadom mikroprocesorski upravljani. | kpl | 1 | 1044 | 1044
4. | PUŠTANJE U POGON I TESTIRANJE SUSTAVA
| Dobava, doprema i isporuka DEA na temeljnu ploču | kpl | 1 | 700 | 700
| Spajanje energetskih i signalno-upravljačkih kabela na strani agregata | kpl | 1 | 200 | 200
| Provjera podešenih parametara i ispravnosti ugrađenih elemanta, provjera spojeva na crijevima, provjera razine ulja, antifriza i goriva, provjera okretnog polja, probno pokretanje agregata, očitanje vrijednosti i izrada zapisnika o puštanju agregata u rad | kpl | 1 | 160 | 160
| Probno testiranje rada agregata. U spremniku mora ostati 75% goriva nakon probnog rada. Gorivo osigurava Investitor. | kpl | 1 | 200 | 200
| Izrada uputa za rukovanje, primopredaja i obuka korisnika. | kpl | 1 | 350 | 350
Napomena: prije narudžbe agregata, potrebno je provjeriti i uskladiti spajanje kabela na stezaljke uređaja za komutaciju i agregata.
| UKUPNO 7. |  |  |  | 17042
8. | UREĐAJ ZA BESPREKIDNO NAPAJANJE
Dobava, isporuka, montaža, spajanje i puštanje u rad uređaja za besprekidno napajanje (UPS) snage 6kVA / 6kW u Rack izvedbi, slijedećih tehničkih karakteristika:
Ulazne veličine:
Ulazni napon: 110-280 VAC
Ulazna frekvencija: 45-70 Hz
Ulazni faktor snage: >0,99 pri lineranom teretu
Izlazne veličine:
Snaga: 6 kVA / 6 kW
Izlazni napon: 230 VAC ±2% (selektivno 200-240VAC)
Izlazni faktor snage: 1
Frekvencija: 50Hz ±1Hz
Oblik napona: Čisti sinusni oblik
Efikasnost: 94%
Autonomija: 10 minuta
Pojedinosti:
On-Line dvostruka konverzija
Napredna DSP kontrolna tehnologija
Napredna ECO funkcija
Mogućnost skaliranja autonomije i raspon snaga
Mogućnost dodavanja baterijskih paketa
Bypass preklopka ugrađena
Samo-dijagnostika I-B
DC start
Ostalo:
Baterije ugrađene u kućište UPS-a
Kompatibilan s Microsoft Windows series, Linux, Mac...
Prikaz na LCD zaslonu: napon, frekvencija, teret, stanje baterija, izlazna struja, procjena autonomije...
Slot za SNMP, dodatni RS 232, USB, RS 485, relejne kontakte...
Priključnice: RS-232 i EPO - GE-DR, spajanje potrošača na redne stezaljke
| UKUPNO 8. | kpl | 1 | 2500 | 2500
9. | EKM INSTALACIJA
1.1 | Dobava, ugradnja u zid, pod ili strop, samogasivih instalacijskih cijevi (nakon montaže obračunati stvarno utrošene količine):
1.1.1 | Φ16 | m | 110 | 7 | 770
1.1.2 | Φ20 | m | 250 | 7 | 1750
1.2 | Dobava, postavljanje i spajanje EKM kabela u već postavljene cijevi i spajanje (nakon polaganja obračunati stvarno utrošene količine):
| kabel - FTP 4x2x0.6mm2 cat. 6a | m | 610 | 3.9 | 2379
1.3 | Dobava, montaža i spajanje u nosivi okvir, zajedno sa 230V priključnicom: (modul se ugrađuje u isti okvir zajedno sa 230V utičnicom)
| komunikacijska priključnica, modul CAT 6, oklopljena | kom | 25 | 16 | 400
1.4 | Dobava i montaža komunikacijskog razdjelnika CD visine 42 U, dimenzija širina 800 mm x dubina 800 mm x visina 2000+100 mm | kom | 1 | 1500 | 1500
- s ugrađenim 19'' vertikalnim vodilicama s prednje i stražnje strane
izrađen od pocinčanlog lima pocinčanog i obojanog
- Kategorija zaštite IP 55
- staklena prednja i metalna stražnja vrata
- s krovnom pločom sa mogućnošću uvoda kabela i pripremljenim otvorom za montažu ventilacijske ploče
- bočne stranice u obliku dvostrukih vrata s ključem,
- postolje visine 100 mm u RAL 9005 boji s otvorima
- nosivost vertiklnih 19" šina 1500 kg
- TS set za uzemljenje
- ormar se isporučuje sastavljeni i kompletno uzemljeni
(stranice, krov, prednja i stražnja vrata i svi metalni dijelovi)
1.4.1 | Komunikacijski ormar u rack izvedbi dimenzija 800x2000x800 mm | kpl | 1 | 1350 | 1350
1.4.2 | SPECIJALNE BOČNE STRANE 2000x800 (2 kom.) sa priborom za zaključavanje | pak | 2 | 120 | 240
1.4.3 | VENTILIRANO PODNOŽJE (PREDNJE/STRAŽNJE) ORMARA 800x100mm | kom | 1 | 130 | 130
1.4.4 | PODNOŽJE (BOČNO) ORMARA 800x100mm, VENTILIRANO | kom | 1 | 130 | 130
1.4.5 | KROVNA VENTILACIJSKA PLOČA SA DVA VENTILATORA I TERMOSTATOM | kom | 1 | 55 | 55
1.4.6 | VIJAK M6×16, pak=50 | pak | 1 | 40 | 40
1.4.7 | KAVEZNA MATICA M6, pak=50 | pak | 1 | 40 | 40
1.4.8 | 19" PANEL-DRŽAČ KABELA 1U | kom | 6 | 35 | 210
1.4.9 | TS-IT Vertikalni kabelski kanal 36U | kom | 1 | 3527 | 3527
1.4.10 | Prespojni panel 1U, s 24 x Cat.6 S/FTP oklopljena 360° za bezalatno spajanje | kom | 2 | 55 | 110
1.4.11 | Dobava i ugradnja prespojnog kabela, Patch Cord, 1 m, Cat.6 24 AWG S/FTP | kom | 50 | 3 | 150
1.4.12 | Ethernet switch, "Managed", 24 RJ 45 10/100 Mbps i 4 gigabit SFP 10/100/1000 Mbps; | kom | 1 | 210 | 210
1.4.13 | KABELSKE VEZICE, plastične, paket 100kom | pak | 1 | 15 | 15
1.4.14 | Kabelska čičak vezica, šir.16mm, pak=5m | pak | 1 | 15 | 15
1.4.15 | 19" UTIČNA LETVA SA 7 ŠUKO UTIČNICA 1U | kom | 2 | 85 | 170
1.4.16 | TS-IT 19" IZVLAČIVA POLICA, DUBINA 500mm, OPTERETIVOST 50kg | kom | 1 | 55 | 55
1.4.17 | TS-IT 19" IZVLAČIVA LADICA, DUBINA 427mm, 2U | kom | 1 | 55 | 55
1.4.18 | Prespojni komunikacijski ISDN, 19", 25 portni cat.3 | kom | 1 | 110 | 110
1.4.19 | 19" vodilica kabela s 5 metalnih prstena, 1U | kom | 4 | 25 | 100
1.4.20 | Adapter za DIN profil, prazan, za 1 modul (SFA)(SFB) | kom | 12 | 6 | 72
1.4.21 | Koaksijalna F F spojnica (SFA) | kom | 12 | 5 | 60
1.4.22 | Odvodnik prenapona RJ45 | kom | 1 | 115 | 115
1.4.23 | Dobava, postavljanje i spajanje pojačivača signala sa sljedećim karakteristikama: | kom | 3 | 150 | 450
1 x LAN priključak
Brzina prijenosa podataka:450 + 1300 Mbps Mbps
Bežični standardi
sigurnosna riješenja: WPA-PSK/WPA2-PSK, WPA-Enterprise, WPA2-Enterprise, WPS
brzina na kabelu:10/100/1000 MBps (Gigabit)
1.5 | Sitni montažni i instalacijski materijal | kpl | 1 | 500 | 500
| UKUPNO 9. |  |  |  | 14708
10. | FOTONAPONSKA ELEKTRANA 5kW
1. | OPREMA FOTONAPONSKE ELEKTRANE
1.1 | Dobava opreme prema stavkama trošovnika. Tehničke karakteristike opreme moraju imati jednake ili bolje tehničke parametre od navedenih u stavkama:
1.1.1 | Sustav aluminijske potkonstrukcije za prihvat panela na kosom krovu, polaganje na crijep, uključen sav potreban montažni materijal za ugradnju 12 komada fotonaponskih modula (FN polje - krov) | kpl | 1 | 590 | 590
1.1.2 | Monokristalni fotonaponski modul 450W, A klase, priključna kutija minimalno IP68 učinkovitosti modula minimalno 21.62%, max. 21 kg, karakteristika: | kom | 12 | 125 | 1500
- dimenzije maksimalno: 1755 x 1038 x 35 mm
- snaga modula minimalno : Pmax=450 Wp
- jamstvo na izlaznu snagu (minimalno 90% snage 15 godina, minimalno 80% snage 30 godina)
1.1.3 | Nabava DC/AC pretvarača - 5kW 3-fazni - s minimalno 2 MPP Trackera/1 string, s minimalnim ulaznim rasponom DC napona 200 V-1000 V, 3~ NPE 400/230, 3~ NPE 380/220 V, 7,5 kWpeak, min. europske učinkovitosti 98,3%, + uređaj za daljinski nadzor elektrane, uključujući DC odvodnike prenapona tip 1+2, jamstvo na proizvod minimalno 5 godina | kom | 1 | 1750 | 1750
1.1.4 | SMART METAR za kontrolu i regulaciju potrošača prema radu elektrane 3f | kom | 1 | 423 | 423
2. | ELEKTROMONTAŽNI RADOVI - OPREMA
2.1 | Ugradnja sljedeće opreme sa svim potrebnim priborom za montažu, do pune funkcionalnosti
2.1.1 | Utovar, prijevoz i istovar opreme, materijala, alata i potrebnog pribora na gradilište. | kpl | 1 | 365 | 365
2.1.2 | Ugradnja sustava aluminijske potkonstrukcije za prihvat fotonaponskih panela na krovu, polaganje na krov prekriven trapeznim limom, uključujući sav potreban montažni materijal, spremno za ugradnju 12 komada fotonaponskih modula.( FN polje - krov ). Pri ugradnji sustava paziti da se ne smanji nosivost i vodonepropusnost krova. | kpl | 1 | 950 | 950
2.1.3 | Postavljanje fotonaponskih modula na krovnu konstrukciju, te njihovo međusobno spajanje u nizove i sa spojnim kutijama sukladno tehničkoj dokumentaciji | kom | 12 | 65 | 780
2.1.4 | Postavljanje i spajanje pretvarača na zid. | kom | 1 | 110 | 110
2.1.5 | Ugradnja i spajanje uređaja za nadzor elektrane s pretvaračima i routerom te programsko aktiviranje | kpl | 1 | 125 | 125
3. | ELEKTRO MATERIJAL
3.1 | Ugradnja sljedećeg materijala sa svim potrebnim priborom za montažu, do pune funkcionalnosti
3.1.1 | Dobava, isporuka i ugradnja potrebnog materijala za izradu kabelskog spoja istosmjerne struje između modula i pretvarača | kpl | 1 | 55 | 55
3.1.2 | Dobava, isporuka i montaža instalacijskih kanalica uključujući sve potrebne nosače i montažni materijal
| - Metalne vruće cinčane kanalice PK50 s poklopcima PK50 za montažu na krov i fasadne zidove | m | 15 | 38 | 570
| - Plastične instalacijske kanalice dimenzije 60x40 mm s pregradom i poklopcem | m | 10 | 22 | 220
3.1.3 | Polaganje u instalacijske cijevi i spajanje instalacijskih kabela i vodiča :
| - H07V-K 16 mm2 | m | 100 | 7.55 | 755
| - FTP kabel cat.6 | m | 35 | 3.55 | 124.25
3.1.4 | Nabava DC kabela PV1-F 1x6 mm2 (sa dvostrukom izolacijom, UV otporan, za temperature -40 do 120 C, za radni napon 900/1500V, maksimalni napon 1800V DC) | m | 90 | 3.55 | 319.5
3.15 | Dobava i montaža kabelskih vezica (UV stabilne) 4x360mm | kom | 50 | 2.55 | 127.5
3.1.5 | Nabava konektora 4-6mm2 MC4 (par F + M) | kom | 12 | 4 | 48
3.16 | cijev PVC 50mm | kom | 1 | 1 | 1
3.1.6 | koljeno PVC 50mm/90 | kom | 2 | 1 | 2
3.17 | Sitni potrošni materijal | kpl | 1 | 555 | 555
4. | MJERENJE, ISPITIVANJE, PODEŠAVANJE I PUŠTANJE U POGON
4.1 | Kontrola montaže, spajanja i napona DC krugova do pretvarača | kom | 1 | 800 | 800
4.2 | Postavljanje parametara pretvarača | kom | 1 | 450 | 450
| UKUPNO 10. |  |  |  | 10620.25
11. | ANTENSKA INSTALACIJA I OPREMA
1. | Mjerenje signala i utvrđivanje pozicije antenskog stupa.
2. | Dobava, montaža, spajanje i ugađanje sljedeće antenske opreme, sve komplet spojeno i podešeno. Nakon probnog mjerenja antenu je potrebno postaviti na najpovoljnije mjesto na krovu:
2.1 | Razdjelni stup za antene, Ø48mm x 5000mm | kom | 1 | 320 | 320
2.2 | Poklopac antenskog stupa | kom | 1 | 25 | 25
2.3 | Obujmica za učvršćenje stupa 5/4" | kom | 3 | 55 | 165
2.4 | Obujmica za uzemljenje | kom | 1 | 15 | 15
2.5 | Krovni olovni lim za cijev Ø 60mm | kom | 1 | 45 | 45
2.6 | Guma za krovni lim i cijev Ø 40-48mm | kom | 1 | 25 | 25
2.7 | Obujmica za sidrenje u tri smjera | kom | 1 | 55 | 55
2.8 | Radijska neusmjerena antena 0dB, F priključak | kom | 1 | 250 | 250
2.9 | UHF antena C21-69/14.8dB, duž. 815mm | kom | 1 | 110 | 110
2.10 | UHF antena C21-69/16.5dB, duž. 1110mm | kom | 1 | 128 | 128
2.11 | UHF antena C21-69/18.7dB, duž. 2370mm | kom | 1 | 155 | 155
2.12 | Nosač UHF antene L oblika, Ø 37mm/450x250mm | kom | 2 | 35 | 70
2.13 | Satelitska antena Al, promjera 105cm | kom | 1 | 150 | 150
2.14 | Držač drugog LNB za antene promjera 85-125cm | kom | 1 | 35 | 35
2.15 | Satelitski konverter sa izlazima LV/LH/HV/HH | kom | 2 | 55 | 110
2.16 | Koaksijalni kabel 7mm/75ohma, crni plašt | m | 150 | 4.1 | 615
2.17 | Plastična vezica duž. 290mm, crna, UV stabilna | pak | 1 | 15 | 15
2.18 | Programibilno pojačalo FM/2xVHF/3xUHF | kom | 1 | 350 | 350
2.19 | FM zaporno sito sa regulacijom, muški/ženski | kom | 2 | 8 | 16
2.20 | Atenuator sa regulacijom 20dB/47-862MHz, F/muški/ženski | kom | 2 | 25 | 50
2.21 | F kompresijski konektor za 7mm kabel, push izvedba | kom | 20 | 5 | 100
2.22 | Bazni multiswitch, in-out/8xMF/1xZEM, 8 izlaza, premium | kom | 1 | 150 | 150
2.23 | F-F spojnica brza, F muški/F muški | kom | 9 | 7 | 63
2.24 | Kaskadni multiswitch, in-out/8xMF/1xZEM, 12 izlaza, light | kom | 2 | 245 | 490
2.25 | Kaskadni multiswitch, in-out/8xMF/1xZEM, 16 izlaza, light | kom | 2 | 290 | 580
2.26 | F-F spojnica brza, F muški/F muški | kom | 9 | 5 | 45
2.27 | Bazni multiswitch, in-out/8xMF/1xZEM, 8 izlaza, premium | kom | 2 | 150 | 300
2.28 | Koaksijalni kabel 7mm/75ohma | m | 250 | 3 | 750
3. | Tehnički pregled zajedničkog antenskog sustava i izrada propisane dokumentacije od strane ovlaštene ustanove | kom | 1 | 500 | 500
4. | Dobava i polaganje cijevi (u pod, zid, strop), zajedno sa sitnim spojnim materijalom i priborom :
4.1 | CSS20 | m | 230 | 3.85 | 885.5
4.2 | CSS50 | m | 25 | 7 | 175
5 | Sitni montažni i instalacijski materijal | kpl | 1 | 580 | 580
| UKUPNO 11. |  |  |  | 7322.5
12. | SUSTAV ZAŠTITE OD DJELOVANJA MUNJE I IZJEDNAČAVANJE POTENCIJALA
1.1 | Dobava i polaganje okruglog vodiča Ø 8 mm od nehrđajućeg čelika, za izradu horizontalnih i vertikalnih hvataljki na krovu građevine i dijela odvoda. | m | 180 | 11 | 1980
1.2 | Dobava i ugradnja nosača vodiča hvataljke na limeni krov građevine od nehrđajućeg čelika | kom | 50 | 5.8 | 290
1.4 | Dobava i montaža križnih spojnica od nehrđajućeg čelika, za spajanje vodiča hvataljke | kom | 20 | 15 | 300
1.5 | Dobava i montaža križnih spojnica za spajanje plosnatog i okruglog vodiča, dim. 60x60 mm, nehrđajući čelik A4 | kom | 10 | 15 | 150
1.6 | Dobava i polaganje na zid trake 30x3,5 mm od nehrđajućeg čelika A2 | m | 3 | 40 | 120
1.7 | Dobava zidnog nosača namijenjenog za montažu plosnatog vodiča širine do 30 mm na zid objekta | kom | 3 | 35 | 105
1.8 | Dobava i ugradnja spojnice vodiča na metalne mase građevine (ograde, dovratnici i slično) | kom | 20 | 25 | 500
1.9 | Dobava i montaža podne kutije za mjerni spoj od lijevanog željeza, nosivosti 40 kN, dimenzija 227x155x155 mm | kom | 6 | 155 | 930
1.10 | Dobava i polaganje u temelje građevine trake FeZn 25x4mm za izradu uzemljivača | m | 20 | 15 | 300
1.11 | Dobava i montaža križnih spojnica za spajanje trake uzemljivača, od nehrđajućeg čelika | kom | 20 | 15 | 300
1.12 | Spojnica za armaturu, namijenjena za spajanje trake uzemljivača i armaturnog čelika u temelju građevine | kom | 10 | 15 | 150
1.13 | Dobava i polaganje u zemlju trake 30x3,5 mm od nehrđajućeg čelika A2 | m | 125 | 17 | 2125
| UKUPNO 12. |  |  |  | 7250
13. | NN ORMARI OPĆE POTROŠNJE
1. | Dobava montaža i spajanje samostojećeg tipski testiranog niskonaponskog sklopnog bloka prema shemi "GRO", proizvod u skladu sa važećim HR standardom, nazivnog napona izolacije glavnih sabirnica do 1000 V, stupnja zaštite IP31, zaštićen sa polimer epoxy zaštitom, sa punim vratima, sastavljen od; 4 aparatna polja, uvod kabela s donje strane. Razdjelnik je s postoljem od 100 mm. Razdjelnik opremiti bravicama na vratima, nosačem za dokumentaciju, nosačima i pokrovnim pločama komponenata,stranicama i ostalim potrebnim mehaničkim priborom. Predviđene su vertikalne horizontalne sabirnce i 3P distribucijski blokovi za napajanje aparata. U razdjelnik ugraditi slijedeću opremu prema jednopolnoj shemi: | kpl | 1 | 1 | 1
1.1 | izolacijski nosač osigurača izvedbe, tropolni 3P, za cilindrične rastalne uloške dim. 22x58 380V | kom | 1 | 1 | 1
1.2 | osigurač dim. 22X58mm GL/GG 50A | kom | 3 | 1 | 3
1.3 | odvodnik prenapona 3P, Iimp= 25kA/100kA, tip 1+2, izvedbe s ulošcima i indikacijom dotrajalosti, | kom | 1 | 1 | 1
1.4 | Niskonaponski kompaktni zaštitni prekidač, nazivne struje tijela prekidača 100A, nazivnog napona Ue=690V, četveropolni 4P, fiksne izvedbe, nazivne granične prekidne moći Icu=36kA kod 415V AC, elektronička zaštitna jedinica 4P4D selektivnog tipa LSI, In=400A, sa funkcijom mjerenja E ( I, U, P, S, Q, f, PF, cos (fi), E, THDu, THDi, min/max snaga potrošnje u zadanom kliznom periodu ... ) te prijenosom mjerenih veličina Modbus komunikacijskim protokolom, sa pomoćnim kontaktom signalizacije stanja prekidača (OF) i pomoćnim kontaktom signalizacije prorade zaštite (SDE), naponski okidač MX230V AC | kom | 1 | 1 | 1
1.5 | izolacijski nosač osigurača izvedbe, jednopolni 1P, za cilindrične rastalne uloške dim. 14x51 380V | kom | 2 | 1 | 2
1.6 | osigurač dim. 14X51mm GL/GG 6A | kom | 1 | 1 | 1
1.7 | izolacijski nosač osigurača izvedbe, tropolni 3P, za cilindrične rastalne uloške dim. 22x58 380V | kom | 3 | 1 | 3
1.8 | osigurač dim. 22X58mm GL/GG 25A | kom | 3 | 1 | 3
1.9 | minijaturni automatski prekidač prekidne moći Icu=25kA kod 415V AC, četveropolni, 40A, C krivulje; 4P, 40 A, C krivulja, 25 Ka | kom | 2 | 1 | 2
1.10 | Diferencijalna zaštitna sklopka za minijaturni automatski prekidač, četveropolna 4P, nazivne struje 40A, osjetljivosti 30mA | kom | 2 | 1 | 2
1.11 | četveropolna rastavna sklopka za montažu na DIN šinu, nazivne struje In= 63A, kategorije primjene AC22A pri 380-415V AC 50Hz, kratkospojne uklopne moći Icm= 15 kA, s mogućnošću nadogradnje pomoćnog kontakta | kom | 1 | 1 | 1
1.12 | diferencijalna zaštitna sklopka, četveropolna 4P , nazivne struje 25A, osjetljivosti 100mA, tip A | kom | 1 | 1 | 1
1.13 | izolacijski nosač osigurača izvedbe, jednopolni 1P, za cilindrične rastalne uloške dim. 22x58 380V | kom | 2 | 1 | 2
1.14 | osigurač dim. 22X58mm GL/GG 16A | kom | 1 | 1 | 1
1.15 | Niskonaponski kompaktni zaštitni prekidač, nazivne struje tijela prekidača 100A, nazivnog napona Ue=690V, tropolni 3P, fiksne izvedbe, nazivne granične prekidne moći Icu=36kA kod 415V AC , sa elektroničkom zaštitnom jedinicom 4P4D, In=100A, selektivnog tipa, opremljen motornim pogonom 400V AC, sa 2 pomoćna kontakta signalizacije stanja prekidača i 2 pomoćna kontakta signalizacije prorade zaštite | kom | 2 | 1 | 2
1.16 | sustav za izmjenu napajanja (dva izvora: mreža - agregat) sastavljen od 2 niskonaponska kompaktna prekidača 100A, četveropolni 4P, fiksne izvedbe, u mehaničkoj i električnoj blokadi, sastavljen od sljedećih komponenti: | kom | 1 | 1 | 1
1.17 | Niskonaponski kompaktni zaštitni prekidač, nazivne struje tijela prekidača 100A, nazivnog napona Ue=690V, četveropolni 4P, fiksne izvedbe, nazivne granične prekidne moći Icu=36kA kod 415V AC, sa elektroničkom zaštitnom jedinicom 4P4D, In=100A, selektivnog tipa LSoI, opremljen motornim pogonom 400V AC, sa 2 pomoćna kontakta signalizacije stanja prekidača i 2 pomoćna kontakta signalizacije prorade zaštite | kom | 2 | 1 | 2
1.18 | kontroler za izmjenu napajanja (380/415 V AC) | kom | 1 | 1 | 1
1.19 | napojna jedinica (380/415 V AC) | kom | 1 | 1 | 1
1.20 | jedinica elektroničke blokade(48-480 V AC) | kom | 1 | 1 | 1
1.21 | ploča za blokadu | kom | 1 | 1 | 1
1.22 | izolacijski nosač osigurača izvedbe, tropolni 3P, za cilindrične rastalne uloške dim. 22x58 380V | kom | 8 | 1 | 8
1.23 | izolacijski nosač osigurača izvedbe, jednopolni 1P, za cilindrične rastalne uloške dim. 22x58 380V | kom | 9 | 1 | 9
1.24 | osigurač dim. 22X58mm GL/GG 50A | kom | 9 | 1 | 9
1.25 | osigurač dim. 22X58mm GL/GG 32A | kom | 12 | 1 | 12
1.26 | osigurač dim. 22X58mm GL/GG 25A | kom | 3 | 1 | 3
1.27 | osigurač dim. 22X58mm GL/GG 20A | kom | 6 | 1 | 6
1.28 | osigurač dim. 22X58mm GL/GG 16A | kom | 3 | 1 | 3
1.29 | izolacijski nosač osigurača izvedbe, tropolni 3P, za cilindrične rastalne uloške dim. 14x51 380V | kom | 7 | 1 | 7
1.30 | osigurač dim. 14X51mm GL/GG 25A | kom | 7 | 1 | 7
1.31 | osigurač dim. 14X51mm GL/GG 6A | kom | 9 | 1 | 9
1.32 | osigurač dim. 14X51mm GL/GG 16A | kom | 1 | 1 | 1
1.33 | osigurač dim. 14X51mm GL/GG 10A | kom | 6 | 1 | 6
1.34 | diferencijalna zaštitna sklopka, četveropolna 4P , nazivne struje 40A, osjetljivosti 30mA, tip Asi, | kom | 2 | 1 | 2
1.35 | instalacijski sklopnik, tropolni 3P, nazivne struje In=25A u kategoriji AC7a, nazivnog napona 400V, vrste kontakta 3NO, upravljački napon svitka 220-240V AC 50Hz; 230/240V, tip ~/- | kom | 5 | 1 | 5
1.36 | izolacijski nosač osigurača izvedbe, jednopolni 1P, za cilindrične rastalne uloške dim. 14x51 380V | kom | 1 | 1 | 1
1.37 | grebenastra sklopka 20A, jednopolna 1P, četvero položajna 0-1-2-3, kut između položaja 45 stupnjeva, montaža Multi-fixing | kom | 1 | 1 | 1
1.38 | minijaturni automatski prekidač, prekidne moći Icu=10kA kod 415V AC, jednopolni 1P, 10A, C krivulje | kom | 16 | 1 | 16
1.39 | digitalni uklopni sat , 2 kanal, 16A, ciklusa 24h i/ili 7d, 1min minimalno vrijeme između sklapanja, sa rezervim napajanjem 6 godina, sa automatskom promjenom vremena | kom | 1 | 1 | 1
1.40 | IC svjetlosna sklopka (luksomat), područje podešavanja 2-2100lux, 1 preklopni kontakt, In=16A, Un=230VAC 50Hz, sa tipkom za testiranje vodiča na prednjoj strani, indikacija stanja preklopnog kontakta | kom | 1 | 1 | 1
1.41 | minijaturni automatski prekidač, prekidne moći Icu=10kA kod 415V AC, jednopolni 1P, 6A, C krivulje | kom | 5 | 1 | 5
1.42 | diferencijalna zaštitna sklopka, četveropolna 4P , nazivne struje 63A, osjetljivosti 30mA, tip ~/- | kom | 3 | 1 | 3
1.43 | minijaturni automatski prekidač, prekidne moći Icu=10kA kod 415V AC, jednopolni 1P, 16A, C krivulje | kom | 31 | 1 | 31
1.44 | minijaturni automatski prekidač prekidne moći Icu=10kA kod 415V AC, tropolni 3P, 16A, C krivulje | kom | 5 | 1 | 5
1.45 | modul s diferencijalnom zaštitom sklopkom za minijaturni automatski prekidač iC60, dvopolni 2P, nazivne struje 25A, osjetljivosti 30mA, tip ~/- | kom | 6 | 1 | 6
1.46 | diferencijalna zaštitna sklopka, četveropolna 4P , nazivne struje 25A, osjetljivosti 30mA, tip ~/- | kom | 1 | 1 | 1
1.47 | diferencijalna zaštitna sklopka, dvopolna 4P , nazivne struje 25A, osjetljivosti 30mA, tip ~/- | kom | 1 | 1 | 1
1.48 | KNX MODUL DIG. ULAZA, 8X230 | kom | 2 | 1 | 2
1.49 | IZVOR NAPAJANJA REG/24V DC/0,4A | kom | 1 | 1 | 1
1.50 | KNX IZVOR NAPAJANJA /640MA | kom | 1 | 1 | 1
1.51 | Gateway sa KNX, Modbus, BACnet i IP protokolom | kom | 1 | 1 | 1
1.52 | KNX AKT. SKLOPNIK 12 izlaza | kom | 3 | 1 | 3
1.53 | KNX VREMENSKA STANICA SA SENZOROM VJETRA, KIŠE I TEMPERATURE | kom | 1 | 1 | 1
1.54 | sva potrebna montažna i spojna oprema potrebna za ugradnju specificirane opreme u ormare do njegove pune fukcionalnosti; sabirnice, igličaste sabirnice, redne stezaljke, sabirnice nule i zemlje, spojni vodovi, plastične kanalice, označavanje, funkcionalno ispitivanje prije isporuke, atesti, ispitni protokol, korisnička dokumentacija te ostali potrebni sitni spojni i montažni materijal i pribor do pune funkcionalnosti ormara. | kpl | 1 | 1 | 1
| Ukupno GRO | kpl | 1 | 25000 | 25000
2. | Dobava, montaža i spajanje razvodnog ormara Rp
Kompaktni univerzalni razdjelnik od čeličnog lima, nadgradna izvedba. IP 66 stupnja zaštite. Kućište izrađeno od čeličnog lima debljine 1.38mm, presavijenog i zavarenog iz jednog komada, sa zaštitnim kanalom oko vratnog otvora, stražnja ploča s upuštenom rupom za montažu zidnih nosača. Dno ormara zatvoreno uklonjivom podnom pločom. Vrata od čeličnog lima debljine 1.75m s pjenastom brtvom, s dvije zavarene vertikalne perforirane montažne šine za montažu dodatne opreme. Šarniri 130°, pričvršćeni vijkom. Moguća promjena smjera otvaranja lijevo/desno. Brava s jezičkom i „double-bit“ umetkom prema. Montažna ploča: od pocinčanog čeličnog lima debljine 2.5mm, podesiva po dubini na navojnim šipkama. Završna obrada u tri sloja nanošenjm nanokeramičkog sloja, dubinskim uranjanjem elektroforetskim(anodnim) postupkom, plastificiranje prahom elektrostatskim postupkom. Teksturirani izgled vanjskih ploha. U razdjelnik se ugrađuju prigradni elementi koji se sastoje od nosača za montažu opreme i pokrovje ploče za montažu modularne opreme.
Dimenzije razdjelnika: 380x600x210mm (ŠxVxD). Dolaz i odlaz kabela sa gornje strane.
| Sastoji se od elemenata: 1kom - razdjelnik 380x600x210mm 1 kom - zidni nosači 1kpl - instalacijski set 1 kpl - instalacijski set za modularnu opremu, 2 reda 1 kpl - instalacijski set za modularnu opremu, 1 red 1kom - plastični džep za nacrte A4 | kpl | 1 | 1 | 1
2.1 | u ormar Rp ugrađuje se sljedeća oprema: |  |  |  | 0
2.1.1 | Rastavna sklopka modularne izvedbe, tropolna, nazivne struje 63A za AC i DC aplikacije, 400VAC. Nazivna prekidna moć prekidna moć 1.5 kA, 9kA vršno bez zaštitnog prekidača. Nazivna prekidna moć prekidna moć 50kA u kombinaciji sa zaštitnim osiguračem; | kom | 1 | 1 | 1
2.1.2 | Direktna ručica zasklopke, plava; | kom | 1 | 1 | 1
2.1.3 | Minijaturni automatski prekidač sa mogućnošću prigradnje pomoćnog pribora, prekidne moći Icu=10kA kod 415V AC, tropolni, 32A, C krivulje; | kom | 1 | 1 | 1
2.1.4 | Diferencijalna zaštitna sklopka modularne izvedbe, sa gumbom za testiranje, Icu=10kA kod 415V AC, sa mogućnošću prigradnje pomoćnog pribora, četveropolna 3P+N, nazivne struje 63A, osjetljivosti 30mA, tip ~/- | kom | 1 | 1 | 1
2.1.5 | Minijaturni automatski prekidač sa mogućnošću prigradnje pomoćnog pribora, prekidne moći Icu=10kA kod 415V AC, tropolni, 16A, C krivulje | kom | 1 | 1 | 1
2.1.6 | Minijaturni automatski prekidač sa mogućnošću prigradnje pomoćnog pribora, prekidne moći Icu=10kA kod 415V AC , jednopolni, 16A, C krivulje | kom | 2 | 1 | 2
2.1.7 | Montažni pribor koji se sastoji od rednih stezaljki, DIN šina, POK kanala, vodiča, kabelskih uvodnica, igličastih sabirnica za modularnu opremu, sabirnica nule i zemlje, vezica i ostalog sitnog montažnog pribora. | kpl | 1 | 1 | 1
| Ukupno Rp | kpl | 1 | 1075 | 1075
| UKUPNO 13. |  |  |  | 26287
14. | NN ORMARI I EL. OPREMA PAMETNE SOBE
1 | Dobava montaža i spajanje ugradnog modularnog niskonaponskog sklopnog bloka za sobe atestiranog u skladu sa važećim standardom, proizvod nazivne struje do 160 A, stupnja zaštite IP40, zaštićen sa polimer epoxy zaštitom u boji RAL 9001, sa neprozirnim vratima, uvod kabela s donje i gornje strane, visine 2 redova x 18M. Razdjelnik opremiti bravicama na vratima, nosačem za dokumentaciju, nosačima i pokrovnim pločama komponenata, stranicama, krovom i ostalim potrebnim mehaničkim priborom. Predviđene su vertikalne i horizontalne sabirnce za napajanje aparata. U razdjelnik ugraditi slijedeću opremu prema jednopolnoj shemi: | kpl | 1 | 85 | 85
1.1 | izolacijski nosač osigurača izvedbe, dvopolni 2P, za cilindrične rastalne uloške dim. 14x51 380V0V | kom | 1 | 55 | 55
1.2 | osigurač dim. 14X51mm GL/GG 25A | kom | 1 | 6 | 6
1.3 | odvodnik prenapona 1P+N I imp (10/350) = 12,5kA; maksimalne struje odvoda (8/20) Imax=25kA, tip 2, fiksne izvedbe sa indikacijom dotrajalosti | kom | 1 | 150 | 150
1.4 | diferencijalna zaštitna sklopka, dvopolna 2P, nazivne struje 40A, osjetljivosti 30mA, tip 2P 40A 30mA tip ~/- | kom | 1 | 75 | 75
1.5 | minijaturni automatski prekidač prekidne moći Icu=10kA kod 415V AC, jednopolni 1P, 6A, B krivulje | kom | 3 | 18 | 54
1.6 | minijaturni automatski prekidač prekidne moći Icu=10kA kod 415V AC , jednopolni 1P, 10A, B krivulje | kom | 1 | 18 | 18
1.7 | minijaturni automatski prekidač prekidne moći Icu=10kA kod 415V AC , jednopolni 1P, 16A, B krivulje | kom | 2 | 18 | 36
1.8 | minijaturni automatski prekidač prekidne moći Icu=10kA kod 415V AC, jednopolni 1P, 16A, C krivulje; | kom | 2 | 18 | 36
1.9 | instalacijski sklopnik, jednopolni 1P, nazivne struje In=40A u kategoriji AC7a, nazivnog napona 250V, vrste kontakta 1NO, upravljački napon svitka 230-240V AC 50Hz | kom | 1 | 89 | 89
1.10 | sobni kontroler. Do 17 programabilnih izlaza ON-OFF, 15 digitalnih ulaza, 4 analogna ulaza (3 za osjetnik temp., 1 za osjetnik senzora poplave). Priključci za spajanje termostata, čitača kartica, odlagača kartice i konzole za rasvjetu. Namjenski izlaz 12V 1A za elektroprihvatnik. Napajanje 230V AC, montirano na DIN šinu. Širina 157 mm, 9 modula DIN | kom | 8 | 280 | 2240
1.11 | sva potrebna montažna i spojna oprema potrebna za ugradnju u specificirane ormare do njegove pune fukcionalnosti; sabirnice, igličaste sabirnice, redne stezaljke, sabirnice nule i zemlje, spojni vodovi, plastične kanalice, označavanje, funkcionalno ispitivanje prije isporuke, atesti, ispitni protokol, korisnička dokumentacija te ostali potrebni sitni spojni i montažni materijal i pribor do pune funkcionalnosti ormara. | kpl | 1 | 555 | 555
2. | Dobava i ugradnja u već ugrađene el. ormare, kontroler kontrole pristupa u zajedničkim prostorijama. 3 programabilna izlaza (od kojih 1 namjenski izlaz za elektroprihvatnik 12V 1A), 3 programabilna ulaza. Priključci za povezivanje do 2 čitača kartica. Za upravljanje rampama, kliznim vratima, elektroprihvatnicima. Napajanje 230V AC, montirano na DIN šinu. Širina 70 mm, 4 -modulirani DIN | kom | 2 | 1100 | 2200
3. | Dobava, ugradnja, spajanje i instalacija opreme za pametno upravljanje prostora, kompletno sa p/ž kutijama i potrebnom spojnom opremom:
3.1 | čitač beskontaktnih kartica sa staklenim prednjim panelom. Oznaka statusa za pristup odobren/odbijen, DND, MUR, SOS funkcije. Standardne boje: crna, bijela. Custom boje dostupne na zahtjev. Dimenzije panela 124x96 mm. Montira se u standardnu kutiju od 3 modula, talijanski standard. | kom | 8 | 130 | 1040
3.2 | Bluetooth modul za ulazak u sobu sa pametnim telefonom koji podržava BLE 4.0 | kom | 10 | 110 | 1100
3.3 | odlagač transponder kartice sa staklenim prednjim panelom. Standardne boje: crna, bijela. Custom boje dostupne na zahtjev. Dimenzije panela 124x160 mm. Montira se u standardnu kutiju od 3 modula, talijanski standard. | kom | 8 | 155 | 1240
3.4 | sobna upravljačka konzola sa staklenim prednjim panelom i kapacitivnim tipkama na dodir. Dodatne tipke za DoNotDisturb i MakeUpRoom. Integrirani zvučni signal za zvono na vratima. Standardne boje: crna, bijela. Custom boje dostupne na zahtjev. Dimenzije panela 124x96 mm. Montira se u standardnu kutiju od 3 modula, talijanski standard. | kom | 8 | 155 | 1240
3.5 | Magnetni kontakt i magnet za vrata. Kad su vrata zatvorena, kontakt je zatvoren. | kom | 8 | 35 | 280
3.6 | Električna brava 12V DC (elektroprihvatnik), universal lijevo-desno vrata, BEZ LIMA ZA MONTAŽU | kom | 8 | 110 | 880
3.7 | Magnetni kontakt i magnet za prozor. Kad je prozor zatvoren, kontakt je zatvoren. | kom | 9 | 35 | 315
3.8 | adapter za lokalno povezivanje kontrolera inteligentne sobe sa unutrašnjom jedinicom MULTISPLIT sustava, IR emulator za upravljanje unutarnjom jedinicom, uključena IR dioda. | kom | 10 | 250 | 2500
3.9 | Senzor poplave | kom | 8 | 35 | 280
3.10 | Senzor temperature za regulaciju temperature u kupaonici (podno grijanje, grijanje radijatora itd.) | kom | 8 | 35 | 280
3.11 | PIR senzor pokreta. Ugrađuje su u sobni hodnik ili kupaonicu, može se instalirati u 1modul pored držača kartice, ili kao samostalni uređaj spojen izravno na sobni kontroler. Standardne boje: crna, bijela. | kom | 8 | 90 | 720
3.12 | microwave senzor pokreta. Detekcija pokreta temeljena na Doppler efektu. Može se ugraditi u spušteni strop ili iza zidova od gipsanih ploča - nije vidljiv gostima. Dimenzije kućišta: 71x71x26mm. | kom | 8 | 110 | 880
3.13 | Encoder transponder kartica sa displayem za poruke | kom | 1 | 310 | 310
3.14 | Optoizoliran konverter RS232/14x485 | kom | 1 | 350 | 350
3.15 | Optoizoliran konverter RS232/4xRS485 | kom | 1 | 350 | 350
3.16 | Beskontaktne kartice (transponder) s ispisanim uputama o korištenju sobe | kom | 100 | 5 | 500
3.17 | numerička tipkovnica za unos koda | kom | 2 | 55 | 110
3.18 | IP67 čitač beskontaktnih kartica. Indikacija statusa rada, pristup odobren, pristup odbijen. Vodootporni zaštita IP65 . Dimenzije kućišta 75x115 mm. Montiran na ravnu površinu. Duljina kabela 2m | kom | 1 | 266 | 266
4. | Isoporuka, postavljanje i parametriranje programskog paketa, te obuka korisnika | kom | 1 | 1500 | 1500
5. | Ispitivanje i puštanje u rad sustava. Obuka korisnika, podrška elektroinstalaterima pri izvođenju. | kom | 1 | 555 | 555
6. | Sitni montažni i instalacijski materijal | kpl | 8 | 250 | 2000
| UKUPNO 14. |  |  |  | 22295
15. | GRIJANJE OLUKA I PODA
1. | Go1 Dobava, ugradnja i spajanje grijaćeg kabela 1,335 Ω/m, duljine 44,3 m, s "hladnim krajem" duljine 2 m, opremljenog za ugradnju u horizontalni oluk i vertikalne odvode (894 W / 230 V ) + 1 T-spoj | kom | 1 | 1150 | 1150
2. | Go2 i Go3 Dobava, ugradnja i spajanje grijaćeg kabela 8,035 Ω/m, duljine 18,7 m, s "hladnim krajem" duljine 2 m, opremljenog za ugradnju u horizontalni oluk i vertikalni odvod (352 W / 230 V) | kom | 2 | 555 | 1110
3. | Go4 Dobava, ugradnja i spajanje grijaćeg kabela 6,135 Ω/m, duljine 21,1 m, s "hladnim krajem" duljine 2 m, opremljenog za ugradnju u oluke i odvode (409 W / 230 V ) | kom | 1 | 625 | 625
4. | Gdt1 Dobava, ugradnja i spajanje grijaćeg kabela 0,135 Ω/m, duljine 126,5 m, s "hladnim krajem" duljine 5 m, za ugradnju u beton ( 3098 W / 230 V) | kom | 1 | 3200 | 3200
5. | Dobava, ugradnja i spajanje napojno-upravljačkog razdjelnika opremljenog sa: elektroničkim regulatorom , strujnom zaštitnom sklopkom 40/0,3A, automatskim osiguračima, sklopnikom, grebenastom sklopkom i ostalom opremom potrebnom za ispravan i siguran rad grijanja snage 5 kW | kom | 1 | 2750 | 2750
6. | Dobava, ugradnja i spajanje pametne sonde za vlagu i temperaturu oluka | kom | 1 | 350 | 350
7. | Dobava i ugradnja kabela za sondu, duljine 10 m, sa vodonepropusnim konektorom | kom | 1 | 55 | 55
8. | Dobava i ugradnja u rampu kućišta za sondu | kom | 1 | 85 | 85
9. | Dobava i ugradnja u kućište pametne sonde za vlagu i temperaturu tla | kom | 1 | 350 | 350
10. | Dobava i ugradnja kabela za sondu , duljine 10 m, sa vodonepropusnim konektorom | kom | 1 | 55 | 55
11. | Dobava i ugradnja na zid sonde za temperaturu zraka | kom | 1 | 310 | 310
| UKUPNO 15. |  |  |  | 10040
16. | ISPITIVANJE I MJERENJE
1. | Ispitivanje, mjerenje, probni rad, pregledi, izdavanje protokola o mjerenjima i sl. sukladno programu kakvoće (mjerenje otpora izolacije, unutarnje i vanjske rasvjete, sigurnosne rasvjete, ispitivanje impedancije petlje kvara, ispitivanje neprekidnosti zaštitnog vodiča i vodiča za izjednačavanje potencijala, mjerenje galvanske povezanost metalnih masa, ispitivanje funkcionalnosti zaštitnih uređaja diferencijalne struje, ispitivanje ispravnosti veza, dovođenje u punu funkcionalnost, termovizijsko snimanje el. ormara puštanje u probni rad). Ispitivanje rada agregata, u praznom hodu i pod teretom. Ispitivanje sustava dojave požara. | kpl | 1 | 1500 | 1500
2. | Ipsitivanje i parametriranje KNX opreme ili jednakovrijedno prema projektu i zahtjevima korisnika | kpl | 1 | 2500 | 2500
3. | Mjerenje i izdavanje certifikata o izvršenom mjerenju kvalitete instaliranih S/FTP veza - sukladnost izmjerenih vrijednosti sa vrijednostima prema važećoj regulativi | kpl | 1 | 1100 | 1100
4. | Mjerenja i izdavanje certifikata o izvršenom mjerenju kvalitete instaliranih Multimodnih svjetlovodnih veza - sukladnost izmjerenih vrijednosti sa vrijednostima prema važećoj regulativi za svjetlovodni "Link", OS2 | kpl | 1 | 500 | 500
5. | Izrada Plana i programa primjerenog paralelnog rada elektrane sa distribucijskom mrežom | kpl | 1 | 2500 | 2500
6. | Provedba ispitivanja predviđenih planom ispitivanja i puštanja elektrane u probni rad s izradom izvještaja | kpl | 1 | 1500 | 1500
7. | Ishođenje dokumentacije u ime investitora za puštanje u rad. | kpl | 1 | 1000 | 1000
8. | Rezultate dostaviti u elektroničkom i papirnatom obliku s odgovarajućim oznakama i izračunom ukupne dužine izmjerenih kabela; | kpl | 1 | 2000 | 2000
| UKUPNO 16. |  |  |  | 12600
17. | DOKUMENTACIJA
Izrada nacrta NN instalacije, EKM instalacije, vatrodojave, LPS-a i jednopolnih shema za izvođenje.
1 | Izrade "red mark-up" dokumentacija ovjerene od strane izvođača i od ovlaštenog nadzornog inženjera u digitalnom editabilnom formatu. "Red mark-up" dokumentacije (izvedbena dokumentacija s naznačenim izmjenama koje su prethodno odobrene) u obavezi je Izvođača /Naručitelja a služi kao podloga Projektantu za izradu as built dokumenatacije (3 primjerka na papiru +1 u elektronskom obliku na CD-R mediju u nezaključanom formatu: doc, xls i dwg) | kpl | 1 | 1500 | 1500
2 | Dostava jednopolnih shema – izvedeno stanje u PVC foliji i umetanje unutar svih razdjelnika | kpl | 1 | 155 | 155
| UKUPNO 17. |  |  |  | 1655
REKAPITULACIJA E.2
No. | Opis |  |  |  | Ukupna cijena (€)
1. | BRTVENI ELEMENTI |  |  |  | 3300
2. | KABELSKI KANALI, KABELSKE POLICE I CIJEVI |  |  |  | 21825
3. | ELEKTRIČNA INSTALACIJA RASVJETE, PRIKLJUČNICA I DRUGE OPREME |  |  |  | 43882
4. | NN I SIGNALNI KABELI INSTALACIJA |  |  |  | 30005.83
5. | SUSTAV DOJAVE POŽARA |  |  |  | 13206
6. | SUSTAV ODIMLJAVANJA |  |  |  | 5132
7. | AGREGTSKO POSTROJENJE, 65kVA/52kW |  |  |  | 17042
8. | UREĐAJ ZA BESPREKIDNO NAPAJANJE |  |  |  | 2500
9. | EKM INSTALACIJA |  |  |  | 14708
10. | FOTONAPONSKA ELEKTRANA 5kW |  |  |  | 10620.25
11. | ANTENSKA INSTALACIJA I OPREMA |  |  |  | 7322.5
12. | SUSTAV ZAŠTITE OD DJELOVANJA MUNJE I IZJEDNAČAVANJE POTENCIJALA |  |  |  | 7250
13. | NN ORMARI OPĆE POTROŠNJE |  |  |  | 26287
14. | NN ORMARI I EL. OPREMA PAMETNE SOBE |  |  |  | 22295
15. | GRIJANJE OLUKA I PODA |  |  |  | 10040
16. | ISPITIVANJE I MJERENJE |  |  |  | 12600
17. | DOKUMENTACIJA |  |  |  | 1655
| SVEUKUPNO E.2 |  |  |  | 249670.58

## REKAPITULACIJA ELEKTROTEHN. IN.
REKAPITULACIJA ELEKTROTEHNIČKIH INSTALACIJA (UGOSTITELJSKO-TURISTIČKA GRAĐEVINA PLANINARSKI DOM JELENIĆ KUĆA)
No. | Opis | Ukupna cijena (HRK)
1. | E.1. Rasvjetni stupovi opće rasvjete, NN ormari, NN i DTK razvod | 84624
2. | E.2. Građevina | 249670.58
| SVEUKUPNO E.1+E.2 | 334294.58

## KRAJOBRAZ
| ZELENA INFRASTRUKTURA d.o.o., Zagreb | Jed. mjere | Kol. | Jed. cijena (€) | Ukupna cijena (€) | JV
0. | OPĆI UVJETI
Izvođač je dužan pridržavati se svih važećih zakona i propisa tijekom izvođenja radova. Izvođač je u okviru ugovorene cijene dužan izvršiti koordinaciju radova svih kooperanata na način koji će omogućiti kontinuirano odvijanje posla i zaštitu već izvedenih radova. Sva oštećenja nastala na objektima i bilju tijekom gradnje otkloniti će izvođač o svom trošku.
Izvođač je dužan posjedovati ateste o ispitivanju materijala upotrebljenih za izgradnju građevine, te ateste o ispravnosti izvedenih instalacija, a prilikom tehničkog pregleda građevine mora sve ateste dostaviti investitoru na upotrebu.
Izvođač je dužan izraditi pomoćna sredstva za rad kao što su skele, oplate, ograde, skladišta, dizalice, dobaviti i postaviti strojeve, alat i ostali potreban pribor te poduzeti sve mjere sigurnosti potrebne da ne dođe do kakvih smetnji i opasnosti po život i zdravlje prolaznika te zaposlenih radnika i osoblja (osigurati promet pješaka i vozila postavljanjem pješačkih i kolnih prijelaza preko rova i dr.).
Čuvanje građevine, gradilišta, svih postrojenja, alata i materijala, kako svoga tako i svojih kooperanata, pada u dužnost i na teret izvođača. Svaka šteta koja bi bila prouzročena prolazniku ili susjednoj građevini, uslijed kopanja, miniranja, postavljanja skela, pada na teret izvođača koji je dužan odstraniti i nadoknaditi štetu u određenom roku.
Prije davanja ponude za izvedbu građevine izvođač je dužan proučiti projektnu dokumentaciju te zatražiti objašnjenja u vezi nejasnih stavki, ukoliko želi može pregledati trasu građevine, prikupiti potrebne podatke o uvjetima pod kojima će se građevina graditi, proučiti mogućnosti naših i stranih proizvođača projektirane opreme te ponuditi opremu tražene kvalitete uz imenovanje dobavljača i predočenje svih tehničkih podataka za ponuđenu opremu.
Nakon što su površine služile gradilištu potrebno je da građevno poduzeće očisti gradilište do izvorne čistoće postojanja zemljanih površina tj. mekote ili mrtvice. Prije radova krajobraznog uređenja očistiti gradilište otpadaka građenja kao: betonskih temelja, ukopanog čelika, boja i dr., što može naškoditi rastu bilja.
Dobavljeni i ugrađeni materijali moraju odgovarati standardima prema važećoj zakonskoj regulativi, a za radove treba primijenjivati tehničke propise. Ugradnja materijala sukladno nacrtima, opisu, detaljima i pismenim dogovorima.
Svi radovi navedeni u ovom troškovniku moraju biti izvedeni stručno i u cijelosti do potpune gotovosti i funkcionalnosti, točno prema glavnom projektu, važećim tehničkim propisima te uputama projektanta i nadzornog inženjera, a u stavkama gdje nije detaljno objašnjen način rada, izvođač je dužan konzultirati se s projektantom i pridržavati se uzusa struke.
Prije izvedbe i postavljanja opreme navedene u projektu i troškovniku, potrebno je u dogovoru s projektantom izraditi konačne radioničke nacrte sukladno stvarnim zahtjevima i uvjetima. Obaveza izvođača je konzultirati se s projektantom pri izradi radioničkih nacrta. Obaveza projektanta je ovjeriti predmetne radioničke nacrte što prethodi izradi opreme i postavljanju (izvedbi).
U jediničnim cijenama pojedinih stavaka moraju biti obuhvaćeni svi troškovi pripremnih i zemljanih radova te troškovi za potrebno dovršenje predviđenog rada koji je opisan u troškovniku, tj. sav materijal sa dovozom do gradilišta, odvozom na privremeni deponij odnosno na gradsku deponiju. Doprema alata, mehanizacije i uskladištenje, unutarnji prijenosi do mjesta ugradnje, ugradnja sa svim potrebnim materijalom i nužnom pripomoći bez obzira na vrstu zanata i posla sve do potpune gotovosti, troškovi mehanizacije, radne snage sa svim dodacima, svi režijski troškovi izvođača, troškovi struje i vode, obveze, porezi, dobit i ostalo, tako da je ponuđena cijena konačna. Izvođač u svojoj režiji osigurava čuvarsku službu za mehanizaciju i materijale na lokaciji.
Izvođač je dužan osigurati pravilno privremeno deponiranje građevinskog materijala na parceli u tijeku radova, kao i sveg biljnog materijala, štiteći isti od sunca, redovito zalijevajući isti u kontejnerima, do sadnje. Nakon sadnje redovito zalijevati posađeni biljni materijal. Navedeno se vrši u dogovoru s investitorom i nije predmet ovog troškovnika. Strojevi za iskope prema stablu ne smiju prići bliže od 3 m radi zaštite debla i korijenja.
Izvođač je dužan prije narudžbe pojedinih materijala dostaviti projektantu uzorke radi odabira vrste, kvalitete i finalne obrade istih. Promjene pojedinih stavki ili detalja moguće (izmjene/dopune) je samo uz prethodno odobrenje projektanta i nadzornog inženjera.
Svi nekvalitetni radovi i materijali moraju se odmah otkloniti i zamjeniti ispravnim bez bilo kakve obveze za odštetu od strane naručitelja.
Izvođač je dužan prekontrolirati sve mjere i količine materijala na gradilištu te po eventualnim neslaganjima odmah obavijestiti nadzornog inženjera prije naručivanja materijala. Izvođač mora osigurati takvu organizaciju rada, kvalitetan materijal i odgovarajuću radnu snagu, koja će zajamčiti solidnu i preciznu izvedbu radova te garantirati pridržavanje ugovorenih rokova.
Izbor i nabava biljnog materijala uključuje nabavu primjerenih sadnica (prema troškovnikom navedenim količinama, vrstama i dimenzijama), stabla i grmove predviđene projektom, stabla balirana, grmovi kontejnirani i školovani, doprema na lokaciju. Biljni materijal nabavlja izvođač. Izvođač predaje sav biljni materijal u ispravnom zdravstvenom stanju uz redovno i dostatno zalijevanje sve do primopredaje poduzeću koje preuzima održavanje.
Obračun svih radova mora se vršiti prema stvarno izvedenim i uredno dokumentiranim količinama potvrđenim od nadzornog inženjera, a ne prema količinama danim u pojedinim stavkama dokaznice mjera i troškovnika.
Potrebno je voditi računa o zaštiti korijenja, debala i krošnje postojećih stabala te spriječiti bilo kakvo oštećivanje istih te zatrpavanje vrata korijena stabala.
Drvnu građu (trupce/balvane/panjeve) nastalu sječom potrebno je skladištiti na za to prikladnom mjestu jer se predviđa iskoristiti kao opremu predviđenu projektom i troškovnikom.
Grafički i produkt dizajn te osmišljavanje i priprema za tisak pisanih i grafičkih materijala nisu predmet ovog projekta/troškovnika i dogovaraju se naknadno s investitorom.
I. | UKLANJANJE
1 | UKLANJANJE SLOJA GRMLJA I NISKOG RASLINJA
Površina 500 m².
Stavka obuhvaća potpuno uklanjanje sloja grmlja i niskog raslinja unutar zona gradnje (kolni i pješački putevi, terasa, sportsko-rekreacijska zona, zona parkirališta, zone nasada). orezivanje granja i oblikovanje krošnji postojećih stabla koja se zadržavanju prema Planu sadnje. Krčenje je potrebno provoditi u koordinaciji sa stručnim službama, odnosno Hrvatskim šumama.
Utovar, odvoz i istovar iskrčenog organskog materijala na odlagalište otpada do 30 km udaljenosti, uključujući i taksu odlagališta.
* Na prostoru projektom predviđenom za sadnju travnjaka, nasada trajnica i paprati, u dogovoru s projektantima, moguće je ostaviti grmlje i prizemno rašće ukoliko ostvaruje ambijentalnu i ekološku fuknciju prostora te se neće ukloniti prilikom izgradnje elemenata u prostoru
*Plan uklanjanja prikazan je na grafičkom prilogu 2 - Plan uklanjanja
| Obračun se vrši po m² iskrčene vegetacije | m² | 500 | 2 | 1000
2 | ČIŠĆENJE TRAVNJAKA
Površina 353 m².
Stavka obuhvaća čišćenje postojećeg travnjaka, uklanjanje niskog raslinja, košnju trave te orezivanje granja i oblikovanje krošnji postojećih stabla koja se zadržavanju prema Planu sadnje
Utovar, odvoz i istovar iskrčenog organskog materijala na odlagalište otpada do 30 km udaljenosti, uključujući i taksu odlagališta.
* Na prostoru projektom predviđenom za sadnju travnjaka, nasada trajnica i paprati, u dogovoru s projektantima, moguće je ostaviti grmlje i prizemno rašće ukoliko ostvaruje ambijentalnu i ekološku fuknciju prostora te se neće ukloniti prilikom izgradnje elemenata u prostoru
*Plan uklanjanja prikazan je na grafičkom prilogu 2 - Plan uklanjanja
| Obračun se vrši po m² iskrčene vegetacije | m² | 353 | 2 | 706
3 | UKLANJANJE POSTOJEĆIH STABALA
Uklanjanje stabala lošeg vitaliteta; stabla sa znatnim oštećenjima kore, krošnje i debla
Zdravi iskrčeni materijal iskoristiti za izradu panjeva u sportsko-rekreativnoj zoni. Ostatak se odvozi na primjerenu deponiju do 30 km udaljenosti.
*Plan uklanjanja prikazan je na grafičkom prilogu 2 - Plan uklanjanja
| Obračun se vrši po kom uklonjenog stabla | kom | 2 | 200 | 400
| UKLANJANJE UKUPNO: |  |  |  | 2106
II. | ZEMLJANI RADOVI
1 | DOPREMA I RAZASTIRANJE ZEMLJE
Nabava, doprema, istovar, razastiranje te grubo i fino planiranje nezakorovljene plodne rahle pjeskovite zemlje u sloju 5 cm za površine na kojima će se dosijavati trava i saditi sadnice. Koristiti samo laku mehanizaciju, da se ne zbija nepotrebno tlo. Komplet svi materijali i radovi. Obračun po m3 dopremljene i ugrađene zemlje u sraslom stanju. (514m²x0,05).
*Zona razastiranja zemlje je površina dosijavanja travnjaka i površina za nasade, prikazano na grafičkom prilogu 7 - Plan sadnje
| Obračun se vrši po m³ ugrađene zemlje u sraslom stanju. | m³ | 25.7 | 100 | 2570
2 | ŠIROKI ISKOP U TLU 'C' KATEGORIJE ZA STAZU OD PROPUSNOG BETONA
Stavka uključuje strojni plitki i široki iskop u materijalu 'C' kategorije za izradu staze od propusnog betona i sportsko-rekreativne zone sa spravama za igru i sport na dubinu od -25 cm od projektirane nivelete. Staza je širine od 90 do 120 cm. Uz rubove staza postavlja se metalni graničnik.
Grubo i fino planiranje zemljane posteljice ispod predviđenog tamponskog sloja drobljenog šljunka 0/32 mm. Zbijanje na Me > 20 MPa. Poprečni nagib minimalno 2%.
*Prikazano na grafičkom prilogu 4 - Uređajna osnova i grafički prilog 12 - Detalj 3
Obračun se vrši po m³ iskopanog materijala u sraslom stanju.
| Iskop u tlu kategorije 'C' | m³ | 48.2 | 50 | 2410
3 | ISKOP TEMELJA OPREME U TLU 'C' KATEGORIJE
Stavka obuhvaća iskop temelja info tabli, drvenih klupa, koševa za reciklažu, sprava za dječju igru, sprava za vježbanje i dr. prema projektnoj dokumentaciji.
| Obračun se vrši po m³ iskopanog materijala u sraslom stanju. | m³ | 16.7 | 50 | 835
4 | ODVOZ ISKOPANOG MATERIJALA
U cijenu stavke je uključen utovar i prijevoz iskopanog materijala na primjerenu deponiju do 30 km udaljenosti, uključujući i taksu deponije.
| Obračun se vrši po m³ deponiranog materijala. | m³ | 64.9 | 20 | 1298
* Materijal je moguće iskoristiti za stavku II/1 ukoliko površinski sloj bude sadržavao humusni dio (u dogovoru s projektantima).
| ZEMLJANI RADOVI UKUPNO: |  |  |  | 7113
III. | UREĐENJE STAZA
1 | IZRADA STAZE OD PROPUSNOG BETONA
Za izvedbu završnog sloja šetnice predviđa se korištenje tucanika. Širina hodnika iznosi 1.2 m, a izvodi se s poprečnim padom od 2%. Posteljicu je potrebno izvesti u okviru točnosti +/- 3 cm, te ju zbiti do adekvatne zbijenosti uz minimalan poprečni pad od 2 %. Izradu nosivog sloja se obavlja od drobljenog šljunka ganulacije 0/16 mm debljine 20 cm na pripremljenoj posteljici. Zbijanje je predviđeno na 80 MN/ m². U stavku je uključena dobava i ugradnja geotekstila između nosivog sloja i sloja geotekstilnih saća. Geotekstilna saća se ispunjavaju lomljenim kamenim agregatom 4-8mm debljine sloja 5cm.
| Obračun se vrši po m² | m² | 25.5 | 100 | 2550
Rubnjaci se rade od pocinčanog graničnika 100x18cm debljine 1,5mm. Visina graničnika bez ankera je 8cm. Uračunata efektivna dužina po graničniku 95cm zbog preklopa.
Stavka obuhvaća nabavu materijala, transport i ugradnju
*Prikazano na grafičkom prilogu 4 - Uređajna osnova i grafički prilog 12 - Detalj 3
| Obračun se vrši po dužnom metru graničnika | m¹ | 33.8 | 20 | 676
| UREĐENJE STAZA UKUPNO: |  |  |  | 3226
IV. | OPREMA
1 | DRVENA KLUPA
Dobava/ izrada drvenih klupa bez naslona (četvrtastog presjeka) od drvenih greda presjeka 200x50X45 cm prema nacrtu i tehničkom opisu, te njihova ugradnja na prethodno pripremljen teren. Grede zaobljenih bridova u radijusu 10mm Dužina klupe je 200cm, širina i visina 45cm. Klupa se postavlja na čelične nosače
Na drvo je potrebno aplicirati višeslojni zaštitni premaz protiv truljenja sa bezbojnim završnim slojem, srednje gusti premaz u 3 sloja. Koristiti ekološki prihvatljive boje na bazi vode.
*Prikazano na grafičkom prilogu prilogu 15 - Detalj 6
| Obračun se vrši po komadu izrađene i montirane drvene klupe | kom | 2 | 550 | 1100
2 | DRVENA KLUPA NA POTPORNOM ZIDU
Dobava/ izrada potpornog zida sa dvije drvene klupe bez naslona od drvenih greda presjeka 100x5X5 cm prema nacrtu i tehničkom opisu, te njihova ugradnja na prethodno pripremljen betonski potporni zid visine 50 cm i širine 30 cm. Dužina klupe je 100 cm, širina 40 cm i visina 8 cm. Klupa se postavlja na postolje od nehrđajućeg čelika i montira na za to predviđeno mjesto u betonskom zidu.
Čelična konstrukcija izrađuje se od nehrđajućeg čelika sa završnim premazom u nijansi prema izboru projektanta i izvođača radova
Na drvo je potrebno aplicirati višeslojni zaštitni premaz protiv truljenja sa bezbojnim završnim slojem, srednje gusti premaz u 3 sloja. Koristiti ekološki prihvatljive boje na bazi vode.
*Prikazano na grafičkom prilogu prilogu 14 - Detalj 5
| Obračun se vrši po izrađenom i montiranom zidu sa dvije klupe | kom | 1 | 1000 | 1000
3 | KOŠ ZA RECIKLAŽU
Sklop koševa za reciklažu se odnosi na 4 međusobno spojena koša. Stavka obuhvaća dobavu/izradu i ugradnju koševa za otpatke od drvenih greda 10x10 cm pričvršćenih za metalnu potkonstrukciju, okvirnih dimenzija 30 x 30 x 95 cm, uključujući i izradu betonskog temelja. Potkonstrukciju koša potrebno je izraditi od čeličnih i aluminijskih profila. Aluminijski profil je 40x85mm s minimalno 3 pregrade za pojačanje i nosivost, koje čine najmanje 4 komore. Konstrukcija se temelji u betonsku podlogu tiplanjem. Vanjske dimenzije svakog koša 50x50x100 cm. Drveni poklopac potrebno je izraditi od drvenih profila na čeličnoj potkonstrukciji sa šarkama i drvenim rukohvatom. Unutar koša postavlja se limeni uložak od pocinčanog lima s otvorima za prodor vode. Poželjno je da betonski temelj bude upušten 10 cm u odnosu na razinu tla. Metalna ploča na frontalnom dijelu s natpisom odgovarajućeg tipa otpada izrađuje se u boji primjerenoj za tip otpada, prema dogovoru investitora i projektanata.
Na drvo je potrebno aplicirati višeslojni zaštitni premaz protiv truljenja sa bezbojnim završnim slojem, srednje gusti premaz u 3 sloja. Metalna konstrukcija mora biti zaštićena protiv korozije cinčanjem ili višeslojnim premazoml. Točan položaj opreme određuje se prema projektu, na terenu uz nadzor i prema uputama glavnog projektanta. U cijenu su uključeni i sav materijal i rad na izradi betonskog temelja. Koristiti ekološki prihvatljive boje na bazi vode.
Detaljna razrada sadržaja tema i grafički dizajn ploča nije predmetom ovog troškovnika i dogovara se naknadno.
*Prikazano na grafičkom prilogu prilogu 23 - Detalj 14
| Obračun se vrši po komadu izrađenog i montiranog koša za reciklažu sa temeljem | kom | 1 | 1500 | 1500
4 | KOŠ ZA OTPAD - JEDNOSTRUKI
Stavka obuhvaća dobavu/ izradu i ugradnju koševa za otpatke od drvenih greda 10x10 cm pričvršćenih za metalnu potkonstrukciju, okvirnih dimenzija 30 x 30 x 65 cm, uključujući i izradu betonskog temelja. Podkonstrukciju koša potrebno je izraditi od čeličnih i aluminijskih profila. Aluminijski profil je 40x55mm s minimalno 3 pregrade za pojačanje i nosivost, koje čine najmanje 4 komore. Konstrukcija se temelji u betonsku podlogu tiplanjem. Vanjske dimenzije svakog koša 50x50x70 cm. Unutar koša postavlja se limeni uložak od pocinčanog lima s otvorima za prodor vode. Poželjno je da betonski temelj bude upušten 10 cm u odnosu na razinu tla. Metalna ploča na frontalnom dijelu s natpisom odgovarajućeg tipa otpada izrađuje se u boji primjerenoj za tip otpada, prema dogovoru investitora i projektanata.
Na drvo je potrebno aplicirati višeslojni zaštitni premaz protiv truljenja sa bezbojnim završnim slojem, srednje gusti premaz u 3 sloja. Metalna konstrukcija mora biti zaštićena protiv korozije cinčanjem ili višeslojnim premazom. Koristiti ekološki prihvatljive boje na bazi vode.
*Prikazano na grafičkom prilogu prilogu 24 - Detalj 15
| Obračun se vrši po komadu izrađenog i montiranog koša za otpad sa temeljem | kom | 2 | 500 | 1000
6 | EDUKATIVNA INFO PLOČA
Stavka obuhvaća izradu edukativne info ploče. Dimenzije za drvenu bazu iznose 80x30x70cm. Drvene grede dimenzije 10x10cm se slažu u više razlićitih formi, praveći oslonac za ploču. Ploča je izrađena od aluminijskog lima debljine 3 mm, s radijusom na kutevima koji iznose 30 mm. Aluminijsku ploču potrebno je postaviti i pričvrstiti (vijak s upuštenom glavom m5 x 8) na potkonstrukciju izrađenu od međusobno zavarenih aluminijskih cijevi (40 x 30 x 2 mm) i aluminijskih U profila (40 x 40 x 4 mm). Predviđeno je zavarivanje aluminijskih profila i cijevi te naknadno brušenje vara na ravno zbog smanjenja koncentracije naprezanja i radi ukupnog izgleda profila.
Aluminijska potkonstrukcija pričvršćuje se vijkom na nosače od čeličnog lima (400 x 269 x 55, d = 5), koji je izrađen od nehrđajućeg čelika. Drveni nosači su preko sidrenih vijaka za veća opterećenja ugrađenog u armirani cementni mort na betonskom temelju.
Svi aluminijski dijelovi moraju biti premazani temeljnom bojom i višeslojnim premazom boji antracit siva (boja i nijansa podložna promjenama u dogovoru s projektantima), i završnim premazom bezbojnim i "clear coat" lakom. Svi vidljivi dijelovi metalne konstrukcije, uključujući vijke i matice, moraju biti premazani višeslojnim zaštitnim premazom. Koristiti ekološki prihvatljive boje na bazi vode.
Na površinu info ploče (10 mm od ruba) predviđena je aplikacija naljepnica s dvojezičnim sadržajem (hrvatski i engleski jezik) koje pokrivaju teme u nastavku, i čiji je sadržaj i dizajn nužno usuglasiti sa investitorom, te nadležnim službama i projektantima (sadržaj i dizajn je potrebno uskladiti s dimenzijama i napraviti u skladu s principa struke).
*Prikazano na grafičkom prilogu prilogu 20 - Detalj 11
| Obračun se vrši po komadu izrađene i postavljene edukativne info ploče sa temeljem | kom | 4 | 800 | 3200
7 | JEDNOSTRUKI PUTOKAZ
Stavka obuhvaća dobavu/ izradu putokaza prema nacrtu i tehničkom opisu te njihovu ugradnju. Drvena greda 10x10 cm visine 70 cm. Na nju se pričvršćuje metalna ploča s natpisom (naziv staze, oznaka smjera kretanja, dužina staze, ilustracije) dužine 25 cm i 5 cm u drugom smjeru preko grede. Na sve metalne dijelove potrebna je aplikacija temeljne reaktivne boje i višeslojnog premaza boji antracit siva (boja i nijansa podložna promjenama u dogovoru s projektantima), te završni premaz bezbojnim i "clear coat" lakom. Na drvene dijelove je potrebno aplicirati višeslojni zaštitni premaz protiv truljenja sa bezbojnim završnim slojem. Koristiti ekološki prihvatljive boje na bazi vode. Detaljna razrada sadržaja tema i grafički dizajn ploča nije predmetom ovog troškovnika i dogovara se naknadno.
Stavka obuhvaća izradu nadzemnog dijela putokaza. Iskop i izrada temelja uračunata je u stavku II.
Točan položaj opreme određuje se prema projektu, na terenu uz nadzor i prema uputama glavnog projektanta.
*Prikazano na grafičkom prilogu prilogu 25 - Detalj 16
| Obračun se vrši po komadu izrađenog i postavljenog putokaza sa temeljem | kom | 3 | 400 | 1200
8 | INFO STUPIĆ (DETERMINACIJSKA TABLA)
Stavka obuhvaća dobavu/ izradu info stupića prema nacrtu i tehničkom opisu te njihovu ugradnju. Sastoji se od 1 drvenog kolca visine do 100 cm. Na gornjem kraju se nalazi prerezano deblo cca veličine radiusa 20cm, debljine 3cm s oznakom naziva biljaka ispod kojeg se nalazi prikaz lista pojedine vrste bilja. Na drvene dijelove je potrebno aplicirati višeslojni zaštitni premaz protiv truljenja sa bezbojnim završnim slojem. Koristiti ekološki prihvatljive boje na bazi vode.
*Prikazano na grafičkom prilogu prilogu 22 - Detalj 13
| Obračun se vrši po komadu izrađenog i postavljenog info stupića | kom | 22 | 200 | 4400
9 | ULAZNA INFO TABLA
Stavka obuhvaća dobavu/ izradu i ugradnju info table prema nacrtu i tehničkom opisu. Info tabla j pravokutna 100x190x10 cm postavljena na ulazu u prostor. Sastoji se od okvira od drvenih greda 10x10 cm visine 190 cm. Na nju se pričvršćuje veća metalna ploča s natpisom širine 120 cm, visine 80 cm koji se pričvršćuje za drvene grede.
Na drvene dijelove je potrebno aplicirati višeslojni zaštitni premaz protiv truljenja sa bezbojnim završnim slojem, a metalna konstrukcija mora biti zaštićena protiv korozije cinčanjem ili višeslojnim premazom. Koristiti ekološki prihvatljive boje na bazi vode.
*Prikazano na grafičkom prilogu prilogu 21 - Detalj 12
| Obračun se vrši po komadu sa temeljem | kom | 1 | 1000 | 1000
10 | SPRAVE ZA IGRU
Stavka obuhvaća dobavu i izradu sprava za igru i vježbanje od drva. Ukoliko je moguće za izgradnju drvenih elemenata koristiti drvnu građu nastalu uklanjanjem bonitetno loših stabala za potrebe projekta.
Drvnu građu nastalu uklanjanjem sa lokacije potrebno je adekvatno skladištiti dok traju građevinski radovi na lokaciji te zaštiti od atmosferilija.
Stavka obuhvaća dobavu/ izradu i ugradnju sprava za dječju igru i vježbanje s temeljem.
Drvene grede - Sprava se sastoji od drvenih greda postavljenih horizontalno na pocinčane nosače za gredu "tip U" dimenzija 8x10 cm sa armaturnom šipkom (70cm). Svaki nosač se postavlja na betonski temelj. Grede su dimenzija 180x10x10 cm i visina 15 cm (2 kom) i 20 cm (1 kom).
Na drvo je potrebno aplicirati višeslojni zaštitni premaz protiv truljenja sa bezbojnim završnim slojem, srednje gusti premaz u 3 sloja. Koristiti ekološki prihvatljive boje na bazi vode.
*Prikazano na grafičkom prilogu 11 - Detalj 1
| Obračun se vrši po komadu sa temeljem | kom | 3 | 2850 | 8550
Drveni panjevi - Sprava za igru koja se sastoji od 10 drvenih panjeva različitih dimenzija. Panjevi se postavljaju na pripremljenu podlogu bez temelja. Za izradu trupaca moguće je iskoristiti trupce stabala predviđenih za rušenje. Dimenzije variriaju ovisno o dostupnoj drvenoj građi.
Drvo je potrebno obraditi i ukloniti koru te aplicirati višeslojni zaštitni premaz protiv truljenja sa bezbojnim završnim slojem, srednje gusti premaz u 3 sloja. Koristiti ekološki prihvatljive boje na bazi vode.
*Prikazano na grafičkom prilogu prilogu 17 - Detalj 8
| Obračun se vrši po komadu | kom | 10 | 100 | 1000
11 | SPRAVE ZA VJEŽBANJE
Multifunkcionalan klupa - stavka obuhvaća izradu sprave koja se sastoji od dvije drvene klupe za izvođenje raznovrsnih vježbi. Klupe za vježbanje se izvode od drvenih trupaca dimenzija 120x30x40 cm (DxVxŠ) položenih horizontalno na bočne stranice/trupce, koji su ujedno i noge klupe. Drvena konstrukcija klupe povezana je metalnom ankerom duljine 30cm, promjera do 1cm. Drvena konstrukcija klupe postavlja se na pocinčani anker, koji se tiplanjem učvršćuje za drveni trupac (temelj). Na gornji dio klupe vijcima se pričvršćuje metalna šipka (pocinčani čelik, ∅2 cm) sa pločom (6x6 cm) za izvođenje vježbi. Na drvo je potrebno aplicirati višeslojni zaštitni premaz protiv truljenja sa bezbojnim završnim slojem, srednje gusti premaz u 3 sloja. Metalne dijelove je potrebno zaštititi od korozije cinčanjem ili višeslojnim premazom. Koristiti ekološki prihvatljive boje na bazi vode.
*Prikazano na grafičkom prilogu prilogu 19 - Detalj 10
| Obračun se vrši po komadu | kom | 1 | 1900 | 1900
Prečke za zgibove - stavka obuhvaća izradu sprave koja se sastoji od dvije drvene grede (prečke) za izvođenje vježbe zgibova. Grede za vježbanje se izvode od drvenih greda dimenzija 15x15 cm (VxŠ) položenih vertikalno i povezanih metalnom šipkom od pocinčanog čelika promjera 4 cm. Sprave su visine 180 i 200 cm. Drvene grede s prečkama se postavljaju na betonski temelj i fiksiraju nosačima za drvene grede (dimenzija 15x16 cm i ukupne duljine 70 cm). Na drvo je potrebno aplicirati višeslojni zaštitni premaz protiv truljenja sa bezbojnim završnim slojem, srednje gusti premaz u 3 sloja. Metalne dijelove je potrebno zaštititi od korozije cinčanjem ili višeslojnim premazom. Koristiti ekološki prihvatljive boje na bazi vode.
*Prikazano na grafičkom prilogu prilogu 18 - Detalj 9
| Obračun se vrši po komadu sa temeljem | kom | 2 | 1950 | 3900
| OPREMA UKUPNO: |  |  |  | 29750
V. | BILJNI MATERIJAL
Biljni materijal osigurava izvođač.
Stavke obuhvaćaju izbor biljaka, nabavu i dopremu biljaka na teren, biljke prema navedenoj veličini i kvaliteti, uzgojenih na vrtlarski način (školovanjem) A kvalitete, te garanciju na posađenje biljke od jedne godine (ukoliko oštećenje nije izazvano vanjskim faktorom).
*Prikazano na grafičkom prilogu 7 - Plan sadnje i 8 - Detalj plana sadnje-nasadi
STABLA:
Nabava i doprema sadnica, propisno vrtlarski njegovanih, A kvalitete. Sva stabla trebaju dobro i čvrsto balirano korijenje biljke, jasno definirano uspravno deblo i dobro razvijena krošnja s minimalno tri primarne grane, povezana krošnja sa čitljivom etiketom.
Drveće mora biti balirano jutenom tkaninom i čeličnom mrežastom žicom.
| Acer campestre, visina 4-5 m, fi min. 18cm | kom | 1 | 200 | 200
| Sorbus aucuparia, visina 3-4m, fi min.16 cm | kom | 3 | 200 | 600
| Carpinus betulus, visina 4-5m, fi min. 18 cm | kom | 1 | 200 | 200
| Fagus sylvatica, visina 4-5m, fi min. 18 cm | kom | 2 | 200 | 400
GRMOVI:
Nabava i doprema sadnica, propisno vrtlarski njegovanih, A kvalitete, u lončićima. Sve sadnice moraju imati minimalno tri izboja i dobro razvijen korijenov sustav koji mora biti dobro prorašten u tegli.
| Rosa canina, visina 0.5 - 0.7 m | kom | 13 | 50 | 650
| Crataegus oxyacantha, visina 1 m | kom | 10 | 50 | 500
| Crataegus monogyna, visina 1 m | kom | 16 | 50 | 800
| Rubus fruticosus, visina 0.5 - 0.7 m | kom | 8 | 20 | 160
| Taxus baccata, visina 0,8 -1 m | kom | 20 | 20 | 400
| Pinus mugo, visina 0,3 - 0.5 m | kom | 57 | 20 | 1140
| Vaccinium myrtillus, visina 0,2 - 0.4 m | kom | 60 | 20 | 1200
| Sambucus nigra, visina 1,5-2m | kom | 1 | 50 | 50
| Corylus avellana, visina 1,5-2m | kom | 3 | 50 | 150
TRAJNICE, PAPRATI:
Nabava i doprema sadnica, propisno vrtlarski njegovanih, A kvalitete, u lončićima. Sve sadnice moraju imati minimalno tri izboja i dobro razvijen korijenov sustav koji mora biti dobro prorašten u tegli.
| Anemone nemorosa | kom | 75 | 10 | 750
| Galium odoratum | kom | 71 | 10 | 710
| Cardamine enephyllos | kom | 54 | 10 | 540
| Omphalodes verna | kom | 76 | 10 | 760
| Pteridium aquilinum | kom | 52 | 10 | 520
| Matteuccia struthiopteris | kom | 44 | 10 | 440
| Fragaria vesca | kom | 44 | 10 | 440
| BILJNI MATERIJAL UKUPNO: |  |  |  | 10610
VI. | SUPSTRAT
Kriteriji za ocjenu jednakovrijednosti:
Organomineralna mješavina za prihranu travnog busena koja sadrži sve hranjive komponente za optimalan rast i razvoj
Omogućuje izmjenu plinova u korjenovom sustavu te sprječava ispiranje hranjiva u podzemne vode i zadržava vlagu u zoni korijena
| Nabava i doprema organomineralne mješavine za prihranu dosijanog travnjaka koja sadrži sve hranjive komponente za optimalan rast i razvoj, te omogućuje izmjenu plinova u korjenovom sustavu. Preporuka: 5 lit po m² travnjaka. Komplet svi materijali i radovi po ugrađenoj litri mješavine. (362 m² x 5lit). | lit | 1810 | 1 | 1810
| Nabava i doprema organomineralne mješavine za prihranu stabala koja sadrži sve hranjive komponente u trajanju min. dvije godine za optimalan rast i razvoj, te omogućuje izmjenu plinova u korjenovom sustavu. Preporuka: 50 lit po sadnici stabla. Komplet svi materijali i radovi po ugrađenoj litri mješavine. (7 komx50 lit) | lit | 350 | 2 | 700
| Nabava i doprema organomineralne mješavine za prihranu ukrasnih grmova, trajnica i paprati koja sadrži sve hranjive komponente u trajanju min. dvije godine za optimalan rast i razvoj, te omogućuje izmjenu plinova u korjenovom sustavu. Preporuka: 30 lit po sadnici. Komplet svi materijali i radovi po ugrađenoj litri mješavine. (600 kom x 30 lit) | lit | 18000 | 0.2 | 3600
| SUPSTRAT UKUPNO: |  |  |  | 6110
VII. | SADNJA
| Sadnja stabala: iskop jama 100x100x100 cm s izmjenom zemlje min. 60% iz jama i rahljenjem dna jama, zatrpavanje do polovice bez nabijanja, gnojenje s 50 lit/kom organomineralne mješavine, zabijanje 3 kolca, kolac tokaren dužine 250 cm, promjer 8 cm, povezivanje jutenom trakom i poluoblicama. Materijali za kolčenje i vezanje su obračunati u zasebnoj stavci. Sadnja kontejnirane sadnice, formiranje zdjelice te jednokratno zalijevanje. Otprema loše zemlje na deponiju. Sve postavno bez sadnice, organomineralne mješavine i opreme za kolčenje. | kom | 7 | 100 | 700
| Sadnja grmova po planu sadnje: iskop jama 45x45x45 cm i rahljenjem dna jama, gnojenje s 30 lit organomineralne mješavine, sadnja sadnica iz kontejnera, zatrpavanje, poravnavanje te jednokratno zalijevanje. Obračunava se po posađenom komadu bez sadnice i organomineralne mješavine. | kom | 178 | 15 | 2670
| Sadnja trajnica po planu sadnje: iskop jama 15x15x15 cm i rahljenjem dna jama, gnojenje s 5 lit organomineralne mješavine, sadnja sadnica iz kontejnera, zatrpavanje, poravnavanje te jednokratno zalijevanje. Obračunava se po posađenom komadu bez sadnice i organomineralne mješavine. | kom | 422 | 8 | 3376
| Nabava i doprema kolaca za sadnju stabala tokarenih, promjer 8 cm, duž. 250 cm. Impregniranje donjeg dijela kolca smjesom nafte i recitola. Za jedno stablo treba 3 kom kolca. Komplet svi materijali i radovi po jednom obrađenom kolcu. (7x3) | kom | 21 | 20 | 420
| Nabava, doprema i ugradnja poluoblica (promjera 7cm, dužine 2m) te trake (gurtne) i vijaka za drvo, potrebnih za vezanje sadnica i učvršćenje za kolac. Komplet svi materijali i radovi po 1 kom posađenog stabla. | kom | 7 | 20 | 140
| SADNJA UKUPNO: |  |  |  | 7306
VIII. | DOSIJAVANJE TRAVNJAKA
| Izvedba dosijavanja travnjaka: prekopavanje tla na dubinu 15-25 cm (frezanje), rasprostiranje i ugradnja obračunate humusne mješavine po m², uz dodavanje pijeska 0-2mm u sloju 2 cm, fino planiranje +/- 2cm s potrebnim nagibom za površinsku odvodnju, sjetva travnog sjemena 50 grama/m², ježenje, valjanje, jednokratno zalijevanje površine rošenjem. Stavka uključuje sve radove te nabavu i dopremu pijeska 0-2mm. Stavka ne uključuje humusnu mješavinu niti travno sjeme. Stavka uključuje zatravljivanje površina uz planirane staze i površine na mjestima gdje je zbog radova skinut travni sloj. | m² | 362 | 5 | 1810
| Nabava i doprema travnog sjemena 50 grama/m². Nabava i doprema travnog sjemena 50 grama/m², trave snažnog korijena i velike otpornosti. | kg | 18.1 | 100 | 1810
*Prikazano na grafičkom prilogu prilogu 7 - Plan sadnje
| DOSIJAVANJE TRAVNJAKA UKUPNO: |  |  |  | 3620
REKAPITULACIJA
I. | UKLANJANJE |  |  |  | 2106
II. | ZEMLJANI RADOVI |  |  |  | 7113
III. | UREĐENJE STAZA |  |  |  | 3226
IV. | OPREMA |  |  |  | 29750
V. | BILJNI MATERIJAL |  |  |  | 10610
VI. | SUPSTRAT |  |  |  | 6110
VII. | SADNJA |  |  |  | 7306
VIII. | DOSIJAVANJE TRAVNJAKA |  |  |  | 3620
| UKUPNO |  |  |  | 69841

## TZ PP
Specificirane karakteristike opreme podrazumijevaju minimalne karakteristike koje svaki pojedini element sustava mora iskazivati. Dopuštena je izgradnja pojedinih sustava od zamjenskih elemenata jednakih ili boljih karakteristika, uz napomenu da završeni i balansirani sustavi moraju imati jednake ili bolje karakteristike od projektiranih. Sva oprema mora biti predviđena za rad u cjelogodišnjem temperaturnom rasponu očekivanom za zagrebačko zemljopisno područje.
I. | PROTUPROVALA
A. | OPREMA
R.BR. | OPIS MINIMALNIH KARAKTERISTIKA | JED.MJ | KOLIČ. | JEDINIČNA CIJENA BEZ PDV-A | UKUPNA CIJENA BEZ PDV-A | JV
1 | Licenca za spoj sustava protuprovale na osnovnu aplikaciju za integraciju sustava tehničke zaštite. | kom | 1 | 480 | 480
2 | Konfiguracija jednog ulaznog ili izlaznog aktivnog elementa u aplikaciji integracije sustava teničke zaštite | kom | 15 | 155 | 2325
3 | Protuprovalna centrala Alarmna centrala max 100 terminala (200 zona sa dupliranjem), 10 terminala od kojih je 5 programibilnih I/O (20 zona sa dupliranjem) -1 relejni i 2 programibilna open-collector izlaza, digitalni komunikatorom, modem za programiranje i govorni pozivnik - konfigurabilne priključnice na alarmnoj centrali, tipkovnici i ekspanzijskom modulu , mogu se programirati kao alarmni ulazi ili PGM izlazi - balansiranje zona: NO,NC, EOL, DEOL, DEOL sa završnim otpornikom (dupliranje zone) - programabilan alarmni prag zone, 15 nezavisnih particija -100 korisnickih šifri, 2 instalaterske šifre, 150 RFID kartica/ključeva, neizbrisiva memorija s 250 događaja (upisani datum i vrijeme) -omogućeno spajanje do 10 LCD tipkovnica, 20 čitača RFID kartica/ključeva i 20 S-FLEX5 modula proširenja u sustav -2 PGM izlaza i 1relejni izlaz za sirenu - digitalni komunikator za dojavu na 15 telefonska broja; formati komunikacije ukljucuju Contact ID -omogućeno 36 funkcijskih naredbi za brzo i jednostavno upravljanje sustavom (one-stroke action), switching napajač 220Vac/13,8 Vdc, 5A u kompletu | kom | 1 | 2570 | 2570
4 | Akumulatorska baterija za centralu - akumulator 12V - 7,5 Ah | kom | 1 | 10 | 10
5 | Inteligentni napajač za BUS izolator - izlazni napon: 13,8 VDC - kapacitet 17Ah (akumulator 12VDC x2) - minimalna snaga 150W | kom | 1 | 273 | 273
6 | Regenerator BUS napajanja sa BUS izolatorom za zaštitu i obnovu BUS data signala u kućištu sa tamper zaštitom. - ulazni napon: 9-16 VDC | kom | 1 | 135 | 135
7 | BUS izolator za zaštitu i obnovu BUS data signala slijedećih karakteristika: - napajanje od 9 do 16 VDC - potrošnja od 50 mA | kom | 1 | 244 | 244
8 | Primopredajni modul bežičnog proširenja za prihvat bežičnih tipkovnica - 868MHz dvosmjerna komunikacija - spajanje sa alarmnom centralom putem I-BUS-a - podržava do 10 bežičnih zona i 30 daljinskih upravljača - podržava spajanje 4 bežične tipkovnice - podržava spajanje 4 bežične tipkovnice - napajanje: 10.5 - 16 VDC | kom | 1 | 23 | 23
9 | Primopredajni modul bežičnog proširenja 30 zona - 868MHz dvosmjerna komunikacija - spajanje sa alarmnom centralom putem I-BUS-a - podržava do 30 bežičnih zona i 50 daljinskih upravljača - podržava spajanje 4 bežične tipkovnice - podržava spajanje 4 bežične tipkovnice - napajanje: 10.5 - 16 VDC | kom | 1 | 12 | 12
10 | Primopredajni modul bežičnog proširenja 10 zona - 868MHz dvosmjerna komunikacija - spajanje sa alarmnom centralom putem I-BUS-a - podržava do 10 bežičnih zona i 30 daljinskih upravljača - napajanje: 10.5 - 16 VDC | kom | 1 | 9 | 9
11 | Upravljačka tipkovnica, - LCD tipkovnica s prikazom alfanumeričkih poruka i simbola, - FAP funkcijske tipke, - ugrađen čitač RFID kartica/privjesaka, mikrofon, zvučnik i temperaturni senzor. - 4 lampice sustava (spreman, uključen, greška, gubitak 220V) - rezolucija 4x16 - 4 programibilne tipke - particijsko ili globalno dodjeljivanje - Konfigurabilne I/O priključnica Tamper - 2 dodatne zone | kom | 1 | 284 | 284
12 | Upravljačka bežična tipkovnica - LCD tipkovnica s prikazom alfanumeričkih poruka i simbola, - Bežična frekvencija 868 MHz - Bežična komunikacija dvosmjerna - 4 lampice sustava (spreman, uključen, greška, gubitak 220V) - rezolucija 4x16 - 4 programibilne tipke - Baterijsko napajanje 2 x CR17450 ili jednakovrijedno - Tamper akcelerometarski - Regulacija jačine zujalice i pozadinskog osvjetljenja | kom | 1 | 492 | 492
13 | IP komunikator - Spajanje na alarmnu centralu preko LAN/WAN mreže ili interneta - Omogućava daljinsko programiranje i nadzor alarmne centrale - Ugrađen web-server sa virtualnom tipkovnicom - Dojava događaja na e-mail korisnika - 128 -bitna AES enkripcija - Smještaj SD memorijske kartice min. kapaciteta 1 Gb | kom | 1 | 377 | 377
14 | Dualni detektor pokreta - PIR, domet 15m, kut detekcije 100° - Antimasking funkcija - Dvostruki piro-elektički senzor - Digitalna obrada signala - Mogućnost premošćavanja LED alarma - Digitalna kompenzacija temperature - Podešavanje osjetljivosti - Zaštita od bijele svjetlosti - Brojač alarmnog pulsa - Antivandal zaštita - AND/OR tehnologija - Trostruka LED signalizacija | kom | 10 | 84 | 840
15 | Dualni detektor pokreta - PIR, minimalni domet 12m, minimalni kut detekcije 80° - bežična komunikacija - frekvencija komunikacije 868 MHz - minimalni stupanj sigurnosti Grade 2 - potrošnja 0,2 mA, maksimalna potrošnaj u alarmu 30mA - PIR detekcija - fresnel sferična leća - LED signalizacija - temperaturna kompenzacija | kom | 2 | 64 | 128
16 | Bežični magnetski kontakt - sa dva reed releja postavljenih pod kutem od 90° - mogu raditi kao zasebne zone ili u paru - dva zasebno programibilna I/O terminala - tamper zaštita - baterija u kompletu | kom | 8 | 7 | 56
17 | Unutarnja sirena - Sirena sa bljeskalicom za unutarnju montažu bez mogućnosti samonapajanja - IP zaštita - IP31 - Napajanje - 12Vdc - Zvučni izlaz - 110 dB @ 1 m | kom | 2 | 39 | 78
18 | Vanjska sirena samonapajajuća - samonapajajuća sirena za vanjsku montažu sa LED bljeskalicom visokog intenziteta - polikarbonatno kućište otporno na vanjske utjecaje; dodatna zaštita s unutarnjim metalnim poklopcem - programibilno vrijeme isključenja zvučne signalizacije - frekvencijski moduliran zvuk sirene - 6 programibilnih opcija - servisni ulaz za blokiranje signalizacije alarma - OC izlaz (100 mA) za signalizaciju greške sirene; opcija LED signalizacije greške sirene - relejni izlaz za signalizaciju tampera sirene (sabotažno skidanje poklopca ili demontaža, razbijanje bljeskalice, rezanje kablova) - Napajanje - 12 do 14 VDC - IP zaštita - IP34 - Zvučni izlaz - minimalno 102 dB @ 3 m - akumulator | kom | 1 | 95 | 95
19 | Akumulatorska baterija za sirenu - Akumulator 12V - 2,4 Ah | kom | 1 | 10 | 10
20 | Programibilna nadzirana bežična vanjska sirena - zaštita od zapunjavanja pjenom - IP zaštita - IP34 - Bežična tehnologija - Bežična frekvencija 868 MHz - Bežična komunikacija dvosmjerna - Baterijsko napajanje - Vanjska ugradnja - Isključenje zvučne signalizacije praćenjem alarmnog izlaza - Bežični aktivacijski signal - Zvučni izlaz 103 dB @ 3 m | kom | 1 | 145 | 145
21 | Modul proširenja - modul proširenja s 5 konfigurabilnih I/O terminala - omogućeno direktno spajanje shock i rollerblind detektora bez analizatorske pločice - ugrađena zujalica - kućište za montažu na zid u kompletu; tamperska zaštita - napajanje - 9 - 16 VDC | kom | 4 | 133 | 532
22 | Mrežni naponski modul proširenja - I-BUS sučelje - max struja za svaki izlaz cos φ=1 10 A (Relay); 3,5 A (triac ON/OFF and dimmer) - 5 izlaznih programibilnih terminala - tamperska zaštita - napajanje 110-230V 50-60Hz - montaža na šinu - mjerenje faktora snage (cos φ) za svaki izlaz | kom | 1 | 24 | 24
23 | Sitni nespecificirani potrošni materijal - tiple, vide, vezice, instalacijske letvice, gips, patch kabeli | komplet | 1 | 500 | 500
| OPREMA UKUPNO: |  |  |  | 9642
B. | RADOVI I USLUGE
1 | Montaža i spajanje protuprovalne centrale | kom | 1 | 200 | 200
2 | Montaža i spajanje upravljačke tipkovnice | kom | 2 | 100 | 200
3 | Montaža i spajanje digitalnog IP komunikatora | kom | 1 | 100 | 100
4 | Montaža i spajanje bežičnih proširenja | kom | 2 | 100 | 200
5 | Montaža i spajanje modula proširenja | kom | 4 | 100 | 400
6 | Montaža i spajanje žičanog detektora pokreta | kom | 10 | 30 | 300
7 | Montaža i spajanje bežičnog detektora pokreta | kom | 2 | 200 | 400
8 | Montaža i spajanje unutarnje sirene | kom | 2 | 50 | 100
9 | Montaža i spajanje vanjske žičane sirene | kom | 1 | 50 | 50
10 | Montaža i spajanje vanjske bežične sirene | kom | 1 | 50 | 50
11 | Montaža i spajanje inteligentnog napajača za BUS izolator | kom | 1 | 100 | 100
12 | Montaža i spajanje BUS izolatora za zaštitu i obnovu data signala | kom | 1 | 100 | 100
13 | Montaža i spajanje naponskog modula proširenja | kom | 1 | 100 | 100
14 | Podešavanje postavki protuprovalne centrale | kom | 1 | 1760 | 1760
15 | Programiranje dojave na dojavni centar | kom | 1 | 1890 | 1890
16 | Ispitivanje sustava i puštanje u rad | komplet | 1 | 740 | 740
17 | Obuka korisnika za rukovanje sustavom - uključivo tiskane upute za rukovanje na hrvatskom jeziku (2 primjerka) | komplet | 1 | 140 | 140
18 | Izrada projekta izvedenog stanja - u 3 tiskana primjerka te jednom primjeku u digitalnom obliku | kom | 1 | 500 | 500
| RADOVI I USLUGE UKUPNO: |  |  |  | 7330
PROTUPROVALA - REKAPITULACIJA
A. | OPREMA |  |  |  | 9642
B. | RADOVI I USLUGE |  |  |  | 7330
| PROTUPROVALA - UKUPNO: |  |  |  | 16972

## TZ VN
Specificirane karakteristike opreme podrazumijevaju minimalne karakteristike koje svaki pojedini element sustava mora iskazivati. Dopuštena je izgradnja pojedinih sustava od zamjenskih elemenata jednakih ili boljih karakteristika, uz napomenu da završeni i balansirani sustavi moraju imati jednake ili bolje karakteristike od projektiranih. Sva oprema mora biti predviđena za rad u cjelogodišnjem temperaturnom rasponu očekivanom za zagrebačko zemljopisno područje.
II. | VIDEONADZOR
A. | OPREMA
R.BR. | OPIS MINIMALNIH KARAKTERISTIKA | JED.MJ | KOLIČ. | JEDINIČNA CIJENA BEZ PDV-A | UKUPNA CIJENA BEZ PDV-A | JV
1 | Mrežni video snimač - 16 kanalni mrežni snimač - H.265 16-CH Embedded NVR - Embedded Linux - ARM Processor - HDD 8 TB x4, RAM 2 GB, FLASH 256 MB - Video Format H.265, H.264, MJPEG - HDD S.M.A.R.T, RAID 0, 1, 5 (RAID Max. Volume: 32TB) - HDMI x1, VGA x1, - Video Resolution VGA, 1MP, 2MP, 3MP, 5MP&12MP Camera - H.265/H.264: 3840x2160@120 fps (4-CH), 1920x1080@480 fps 10/100/1000Mbps Ethernet (RJ-45) x2, - IPv4, TCP/IP, HTTP, HTTPS, TLS 1,2 UPnP, RTSP/RTP/RTCP, SMTP, FTP, DHCP, NTP, DNS, DDNS, IP Filte - Vrijeme snimanja: vrijem snimanja Pre recording:5 (max 10) - Post-record 10 (max 300), ONVIF Profile S i G - AES128 enkripcija, u slučaju gubitka komunikacije snimač automatski povlači zapis sa interne memorije kamera - zaštita od kibernetičkih napada - uključena aplikacija za pregled video nadzora - Record Throughput (MB) 192 Mbps - Network Throughput (MB) 96 Mbps - DC 56V 2.32A, Max. 120 W | kom | 1 | 1484 | 1484
2 | HDD 6TB/64m/ SATA III/ 5900rpm | kom | 2 | 212 | 424
3 | Vanjska antivandal kamera u dome kućištu slijedećih karakteristika: - 5MP IP IR antivandal dome kamera - 2592x1944@30fps - motorizirani vari-fokalni objektiv (f=3.6mm - 10 mm, F1.8 - 2.8) - AFOV Wide : 93.9º(H), 50º(V), 111º(D) Tele : 31.8º(H), 17.9º(V), 36.5º(D) - Pan/Tilt Range Pan: -176° ~ 176°, Tilt: 0° ~ 66°, Rotate: -90° ~ 90° - Dynamic Range 120dB (True WDR) - P iris, 120dB (True WDR), IR LED 30m, - H.264, M-JPEG, H.265 kompresija - Protokol komunikacije: DirectIP, IDIS (Onvif Profile S) - Podržava micro SD/SDHC/SDXC (128 GB, Smart Failover) - Video izlaz: 1 BNC, Gigabit Ethernet RJ45 - Dvostrani audio - 3-axis dizajn za instalaciju - Ugrađen grijač, - IP66 i IK10 zaštita - Napajanje 12VDC, PoE (IEEE 802.3af Class 3 ili jednakovrijedno) - Potrošnja 12V=, 0.97A, 11.6W PoE, IEEE 802.3af(Class 3) ili jednakovrijedno | kom | 2 | 587 | 1174
4 | Razvodna kutija za montažu ispod kamere | kom | 1 | 34 | 34
5 | Adapter za montažu | kom | 1 | 34 | 34
6 | Zidni nosač za kamere | kom | 1 | 34 | 34
7 | Mrežna bullet vanjska kamera 8 MP - senzor 1/2.8" Progressive CMOS - objektiv 2,8 do 12 mm - horizontalni kut 96°⁓ 32° - 60 fps @ 1920x1080, - IR iluminacija 50-70m - IP67 i IK10 stupanj zaštite - WDR tehnologija, minimalnog dinamičkog raspona 120 dB - minimalna osjetljivost 0.008 lux @ F1.2(boja), 0 lux sa IR uključenim - smart H.265 | kom | 1 | 310 | 310
8 | Zidni nosač za kamere | kom | 1 | 10 | 10
9 | Mrežna bullet vanjska kamera 5 MP - senzor 1/2,7" Progressive CMOS - objektiv 2,8-12mm - horizontalni kut 92.7°-29.8° - 5 Mpx, 4Mpx, 1080p, 750p@25fps - IR iluminacija 30-50m - napredna videoanalitika sa detekcijom prelaska preko linije, praćenje objekta, upad u prostor, brojanje osoba, prepoznavanje lica - IP67 i IK10 stupanj zaštite - WDR tehnologija, minimalnog dinamičkog raspona 120 dB - minimalna osjetljivost 0.0045 lux @ F1.2(boja), 0 lux sa IR uključen - smart H.265 kompresija - napajanje 12VDC/ PoE | kom | 1 | 280 | 280
10 | Zidni nosač za kamere | kom | 1 | 10 | 10
11 | Mrežna dome kamera 5 MP - senzor 1/2,7" Progressive CMOS - objektiv 2,8-12mm, moto-zoom - horizontalni kut 92.7°-29.8° - 5 Mpx, 4 Mpx, 1080p, 720p@25fps - IR iluminacija 30-50m - napredna videoanalitika sa detekcijom prelaska preko linije, praćenje objekta, upad u prostor, brojanje osoba, prepoznavanje lica - IP67 i IK10 stupanj zaštite - WDR tehnologija, minimalnog dinamičkog raspona 120 dB - minimalna osjetljivost 0.0045 lux @ F1.2(boja), 0 lux sa IR uključen , - smart H.265 kompresija - napajanje 12VDC / PoE | kom | 1 | 280 | 280
12 | Zidni nosač za kamere | kom | 1 | 10 | 10
13 | Mrežna dan/noć zoom 2 MP kamera u boji - senzor 1/3" Progressive CMOS - objektiv 4.7 do 94 mm - 20x opticki zoom s autoirisom i autofokusom - 128x digitalni zoom - kut 2.9°~55.4° (Horizontalni), 1.6°~32.6° (Vertikalni), 3.3°~62.7° (Dijagonalni) - 60 fps @ 1920x1080, - IR iluminacija 150 m sa VAIR tehnologijom - videorotacija i koridor scenario - smart stream II tehnologia za optimizaciju propusnosti - EIS tehnologija za kontrolu stabilnosti slike - IP67, IK10 i NEMA4X stupanj zaštite - WDR PRO tehnologija - dinamički raspon 110 dB - osjetljivost 0.26 lux @ F1.6(boja), 0.01Lux @ F1.6 (C/B) , - H265, H264, MJPEG kompresija | kom | 1 | 1360 | 1360
14 | Vanjska kompaktna IP video kamera - tehnologija - IP video - 1/3'' omnivision ili CMOS - 4Mpx, 2K, 3Mpx, 1080p, 720p@25fps (3 streama) - WDR 110dB - varifokalni objektiv 3,3 - 12 mm, motorizirani zoom - Audio - Kompresija H.265 ili H.264 - Dan/noć funkcija ICR - osjetljivost (Lux): 0.1Lux, 0Lux IR ON - 3D redukcija šuma - Domet IR LED minimalno 25m - Onvif - SD kartica - IP 66, antivandal - Napajanje: 12V DC / PoE - Antivandal, IP66 - Potrošnja maksimalno 10 W | kom | 2 | 644 | 1288
15 | Unutarnja fiksna kupolasta kamera slijedećih karakteristika: - 5MP IP IR dome kamera - 2592x1944@30fps, - motorizirani vari-fokalni objektiv (f=3.6mm - 10 mm, F1.8 - 2.8), P iris - 120dB (True WDR), IR LED 30m - H.264, M-JPEG, H.265 kompresija - Protokol komunikacije: DirectIP, IDIS (Onvif Profile S) - Podržava micro SD/SDHC/SDXC (128 GB, Smart Failover) - Audio I/O, Alarm I/O - Gigabit Ethernet RJ45 - Dvostrani audio - field of view wide : 90º(H), 67º(V), 116º(D) Tele : 37º(H), 27º(V), 46º(D) - 3-axis dizajn za instalaciju. - Video izlaz: 1 BNC, Gigabit Ethernet RJ45 - Napajanje 12VDC, PoE (IEEE 802.3af Class 3 ili jednakovrijedno) - Potrošnja 10.2W | kom | 1 | 722 | 722
16 | Razvodna kutija za montažu ispod kamere | kom | 1 | 34 | 34
17 | Adapter za montažu | kom | 1 | 34 | 34
18 | Dobava i isporuka mrežne 180° panoramske kamere u antivandal kućištu sljedećih minimalnih karakteristika: - 5 Mpix CMOS senzor - 1/2.7" Progresivni CMOS senzor slike u rezoluciji 2560x1920 - fiksni "fish-eye" objektiv 1.45mm (F2.2), za 180° panoramski pogled - WDR Pro tehnologija, dinamički opseg 120 dB - IR cut filter za dan/noć funkciju - minimalno osvjetljenje 0,11 lux@F2.2 (u boji) / 0,01 lux@F2.2 (c/b) / 0 lux (IR uključen) - H.265, H.264, MJPEG kompresija - maksimalna brzina snimanja 30 fps pri 2560x1920 (WDR uključen, H.265 kompresija) - 3 istovremena prijenosa video signala - S/N omjer 62 dB - podesiva svjetlina, kontrast, zasićenost i oštrina slike, balans bijele boje, kontrola ekspozicije, kompenzacija pozadinskog osvjetljenja, pojačanja i maske privatnosti - ugrađeni mikrofon efektivnog dosega 5 metara, detekcija sabotaže kamere, detekcija pokreta u pet prozora - IP66, IK10 - elektronički PTZ, 48x digitalni zum - podešavanje nagiba +/-25° - napajanje: 12 V DC ili PoE Klasa 0, potrošnja do 6,7 W | kom | 1 | 1244 | 1244
19 | Dobava i isporuka mrežne "bullet" kamere sljedećih minimalnih tehničkih karakteristika: - vanjska "bullet" dan/noć kamera, rezolucije 5 Mpix - 1/2.7" Progressive CMOS - rezolucija 2560x1920 pri 20 fps - H.265 /H.264 /MJPEG kompresija - motorizirani varifokalni objektiv 3,4 - 9,4 mm, daljinski upravljan fokus, - ugrađeni IR iluminatori, dometa 30 metara, dan/noć - vidno polje: najmanje u rasponu od 30° do 88° (horizontalno), 23° do 65° (vertikalno), 38° do 115° (dijagonalno) - minimalno osvijetljenje: 0,2 lux za kolor snimanje - 48x digitalni PTZ zum - mogućnost pohrane na MicroSD/SDHC/SDXC karticu, mora podržavati kartice kapaciteta 256 GB - 3 istodobna video streama - podrška za ONVIF profile G, S i T - implementirane mjere kibernetičke sigurnosti: korisnički podaci za pristup uređaju, autentikacija, HTTPS TLS1.2, AES enkripcija s 256-bitnim ključem, digitalni potpis za učitavanje firmwarea, odbijanje pristupa shellu, 802.1X firewall s podrškom za bijele i crne liste, 2048 RSA parova ključeva, X.509 v3 digitalni certifikati sa SHA256 potpisnim hashem - alarmni događaji: detekcija sabotaže kamere, ručna aktivacija, detekcija pokreta, periodična aktivacija, obavijest o snimanju, trajanje SD kartice, podizanje sustava - RJ-45 10/100 Mbps konektor za mrežnu / PoE konekciju - potrošnja snage: 12,95 W / 9 W (IR uključen / isključen) - radna temperatura: minimalno u rasponu od -30°C do +60°C | kom | 1 | 488 | 488
20 | Dobava i isporuka - mrežna antivandal dome kamera slijedećih minimalnih tehničkih karakteristika: - 2 MP dome dan/noć kamera - 1/2.9" Progressive CMOS - 1920x1080 @ 25 fps - H.265 /H.264 /MJPEG kompresija - motorizirani objektiv 2.8-12 mm - osjetljivost 0.0169 lux (boja) - Ugrađeni IR iluminatori, dometa do 50 metara - široki dinamički opseg - 3 istodobna video streama - podrška za ONVIF profile G, S, T i Q - HLC, DIS, video rotacija, privatne maske, detekcija pokreta u 5 prozora, detekcija sabotaže, audio detekcija - SD/SDHC/SDXC utor za karticu - Napajanje PoE, prosječna potrošnja 5,2 W, maksimalna uz uključen IR ne veća od 16,8 W - IP66, IK10 zaštita - radna temperatura: minimalno u rasponu od -40°C do +60°C | kom | 1 | 460 | 460
21 | Razvodna kutija za montažu ispod kamere | kom | 2 | 34 | 68
22 | Vanjska kompaktna IP video kamera - 1/1.8" progresivni CMOS čip, rezolucija 2560x1920 (5MP) - 30 fps @ 2560x1920; 60fps @ 1920x1080 - varifokalni objektiv, f=4~9mm, P-iris objektiv, motorizirani fokus, 48x digitalni zoom - osjetljivost 0.04 Lux @ F1.3 (u boji), 0.001 Lux @ F1.3 (crno - bijelo) - mehanički IR-cut filter, dan/noć funkcija, - ugrađen IR LED, 30m efektivne udaljenosti - smart IR tehnologija za izbjegavanje preeksponiranosti - multi stream MJPEG/MPEG-4/H.264 kompresija - utor za SD/SDHC/SDXC karticu - protokoli TCP/IP, HTTP, SMTP, TFP, Telnet, NTP, DNS, DDNS, UPnP, DHCP - provod kabela kroz nosač , IP67 zaštita - napajanje 12VDC, PoE - mrežni priključak RJ45 | kom | 1 | 797 | 797
23 | Razvodna kutija za montažu ispod kamere | kom | 3 | 34 | 102
24 | Dobava i isporuka prenaponske zaštite minimalnih karakteristika: - 16 kV | kom | 12 | 194 | 2328
25 | Besprekidno napajanje - Nazivna snaga 3000 VA (2700 W) - Autonomija rada na baterije pri teretu 1kVA p.f. 0,8 30 minuta - Nazivni napon Monofazno 230 VAC ( 110-288VAC) - Frekvencija 50 Hz ( 50-70Hz) - Faktor snage ulazni cos ≥ 0.97 - Izlazni napon Monofazno 230 VAC ±1% - online dvostruka konverzija sa IGBT ispravljačem/pretvaračem - Sučelje LCD display, RS 232 | kom | 1 | 1000 | 1000
26 | Komunikacijski ormar, 19", 15U - Boja: siva RAL7035 - Prednja vrata staklena s bravom - Demontažne bočne stranice - Nosači 19'' opreme podesivi po dubini - Uvod kabela s gornje i/ili donje strane - Mogućnost ugradnje ventilatora - Nosivost: 60kg - Standard: IEC297-2 ili jednakovrijedno - Stupanj zaštite: IP20 - uključujući potrebne vijke, police, nosače, uvodnike) | kom | 1 | 500 | 500
27 | Besprekidno napajanje - Nazivna snaga 550 W - Autonomija rada na baterije pri teretu 1kVA 1 minuta - Nazivni napon Monofazno 230 VAC ( 160-295VAC) - Frekvencija 50 Hz ( 50-70Hz) - Izlazni napon Monofazno 230 VAC ±1% - Topologija napajača - linijski interaktivni - Sučelje LCD display, RS 232 | kom | 1 | 500 | 500
28 | Komunikacijski, zidni ormar, 19", 6U - Boja: siva RAL7035 - Prednja vrata staklena s bravom - Uvod kabela s gornje i/ili donje strane - Standard: IEC297-2 ili jednakovrijedno - Stupanj zaštite: IP20 - uključujući potrebne vijke, police, nosače, uvodnike) | kom | 1 | 500 | 500
29 | 19" napojna letva sa 7x šuko+prenaponska zaštita, 1.25U | kom | 2 | 100 | 200
30 | Prespojni panel 24xRJ45 cat.6, oklopljen, 19'', 1U | kom | 2 | 50 | 100
31 | 16 Portni PoE Switch - DirectIP 16-kanalni PoE Switch - 16x ulaz RJ45 Connectors (10/100 BASE-T) -2x Uplink port RJ45 Connectors (10/100/1000 BASE-T) - Maksimalna PoE potrošnja 140W za portove 1~16 - Switching Capacity = 7.2Gbps. -CPU Embedded MIPS -System Memory 256MB SDRAM, 32MB Flash -Switching Capacity 7.2Gbps -Podržani standardi IEEE 802.3af-2003 ili jednakovrijedno / IEEE 802.3at-2009 ili jednakovrijedno -PD konekciaj do 16 IEEE 802.3af PDs ili jednakovrijedno ili do 4 IEEE 802.3at PDs ili jednakovrijedno -Power Input AC100-240V, 2.0~1.0A, 50/60Hz -Power Consumption 160W -Certifikati FCC,CE,KC,UL,CB ili jednakovrijedno | kom | 1 | 497 | 497
32 | 24 Portni PoE Switch - CPU 1Ghz single core - RAM memorija 512MB SDRAM, 256MB Flash - Podržani standardi: - IEEE 802.3af-2003 ili jednakovrijedno / IEEE 802.3at-2009 ili jednakovrijedno - PD konekcija do 24 IEEE 802.3af PDs ili jednakovrijedno ili Up to 12 IEEE 802.3at PDs ili jednakovrijedno - Maksimalno POE opterećenje 370W - DirectIP 24-kanalni PoE Switch - 24x ulaz RJ45 konektora (10/100/1000 BASE-T) - 4x Optički Uplink SFP Slot (1000 BASE-X) - Maksimalna PoE potrošnja 380W za portove 1~24 - Switching Capacity = 56Gbps - Napajanje AC100-240V, 50-60Hz, 5.5A~2.5A - Maksimalna potrošnja 460W - Certifikati: FCC, CE, KC ili jednakovrijedno | kom | 1 | 744 | 744
33 | SFP utični modul - valna duljina 1310 nm - 1.25 Gigabit prijenos - Fabry-Perot laser - Tx: -3⁓-9 dBm - Rx: -3⁓-21 dBm - radni napon 3.3 V DC - minimalni domet prijenosa podataka pri 9/125 µm iznosi 10 km | kom | 1 | 80 | 80
34 | 27" LCD monitor za sustav video nadzora slijedećih traženih karakteristika: - 27" LCD - rezolucija 1920x1080 - VGA i DVI ulaz | kom | 1 | 300 | 300
35 | Računalo sustava tehničke zaštite slijedećih karakteristika: - procesor / 3,40 GHz, 4 jezgre, 8 MB, - 2x 4GB DDR4-2133 MHz Memory, DIMM, - matična ploča: podrška za odabrani procesor, DDR4 radne memorije, - ladice za uređaje : Interni: 3x3.5“, Eksterni: 2x5.25“, 1x3.5“, - hard disk: 500 GB 7200 rpm SATA 6.0Gb/s NCQ, - opticka jedinica: 24x DVD+/-RW, - priključci: 6 USB 3.0, PS/2 miš i tastatura, - grafička kartica: eksterna, min 2GB grafičke memorije, - mrežna kartica: 10/100/1000, - USB tipkovnica, USB Opticki scroll miš, - standardni zvučnički sistem sa internim zvučnikom, - operativni sustav predinstaliran, kompatibilan za aplikaciju videonadzora, - antivirusni program, licenca. | kom | 1 | 2860 | 2860
36 | Osnovna aplikacija software-a za integraciju sustava tehničke zaštite, potrebne licence za pojedine elemente sustava sa slijedećim karakteristikama: - programski paket za grafički prikaz i upravljanje sustavima tehničke zaštite - integracija sa video nadzornim sustavom - integracija sa sustavom protuprovale - grafičke mape štićenog prostora (neograničen broj mapa) - grafički prikaz stanja alarmnog sustava i interaktivni simboli elemenata alarmnog sustava - pretraživanje događaja iz baze podataka - neograničeni broj operatera s različitim pravima - u slučaju prekida komunikacije sa pojedinim sustavom, servis treba automatski obavijestiti operatera putem klijentske aplikacije te pokušavati uspostaviti vezu sa dotičnim sustavom - mogućnost povezivanja svakog tlocrtnog prikaza sa odgovarajućim prikazom kamera na drugom ekranu - aplikacija mora imati mogućnost, da u slučaju određene alarmne situacije, prikaže tlocrtni prikaz dijela objekta u kojem je detektiran alarm s promijenjenom bojom aktivnog simbola koji je u alarmu te da operater može trenutno dobiti video sliku s alarmne pozicije na pomoćnom monitoru. Svi alarmni događaji moraju biti prikazani u obliku alarmne liste na kojoj će biti navedeni svi neobrađeni alarmni događaji (u odgovarajućim bojama koje određuju pojedini događaj) |  |  | 2000
| - ikone trebaju imati slijedeće funkcionalnosti: o mogućnost prikaza statusa (uključeno/isključeno, otvoreno/zatvoreno) različitim simbolima/bojama o mogućnost prikaza alarma različitim bojama o mogućnost upravljanja pripadajućim sustavom (npr. za protuprovalni sustav uključenje/isključenje zaštite, za video nadzorni sustav upravljanje relejima na kameri) o mogućnost promjene prikaza kamera na drugom monitoru o mogućnost prikaza druge mape (navigacijski element) - mogućnost obrade zaprimljenih alarma prema unaprijed definiranim pravilima - mogućnost prikaza statusa i alarma svih detektora u sustavu protuprovale, statusa i alarma svih particija, kao i mogućnost upravljanja istima ukoliko za to postoje ovlasti (uključenje/isključenje) - SQL Server baza podataka Enterprise, Express, ili Compact Edition - dvosmjerna integracija sa trećim sustavima korištenjem SSH ili jednakovrijednog sučelja | kom | 1 | 1200 | 1200
37 | Konfiguracija jednog ulaznog ili izlaznog aktivnog elementa u aplikaciji integracije sustava tehničke zaštite | kom | 12 | 54 | 648
38 | Izrada zaključaka RJ 45 cat.6a oklopljeni, na pozicijama priključnica i u komunikacijskom razdjelniku | kom | 30 | 50 | 1500
39 | Sitni nespecificirani potrošni materijal - tiple, vide, vezice, instalacijske letvice, gips, patch kabeli | komplet | 1 | 100 | 100
| OPREMA UKUPNO: |  |  |  | 23738
B. | RADOVI I USLUGE
1 | Montaža i spajanje snimača | kom | 1 | 50 | 50
2 | Montaža i spajanje i konfiguriranje mrežnog preklopnika | kom | 2 | 50 | 100
3 | Montaža komunikacijskog ormara | kom | 2 | 50 | 100
4 | Montaža, spajanje vanjske kamere | kom | 9 | 50 | 450
5 | Montaža, spajanje razvodne kutije za montažu ispod kamera | kom | 11 | 50 | 550
6 | Montaža, spajanje unutranje kamere | kom | 3 | 50 | 150
7 | Montaža, spajanje panoramske kamere | kom | 1 | 50 | 50
8 | Montaža i spajanje SFP priključnih modula | kom | 1 | 50 | 50
9 | Montaža, spajanje besprekidnog napajanja | kom | 2 | 50 | 100
10 | Montaža i spajanje prenaponske zaštite | kom | 12 | 50 | 600
11 | Montaža, spajanje LCD monitora | kom | 1 | 50 | 50
12 | Montaža, spajanje računala | kom | 1 | 50 | 50
13 | Podešavanje postavki snimača | kpl | 1 | 1860 | 1860
14 | Podešavanje postavki kamere (kadar, IP adresa rezolucija, detekcija pokreta, postavke slike) | kom | 12 | 50 | 600
15 | Montaža i spajanje napojne letve | kom | 2 | 50 | 100
16 | Montaža i spajanje prespojnog panela | kom | 2 | 50 | 100
17 | Ispitivanje sustava i puštanje u rad | komplet | 1 | 2580 | 2580
18 | Obuka korisnika za rukovanje sustavom, 3 osobe se obučavaju, a obuka traje 1 dan - uključivo tiskane upute za rukovanje na hrvatskom jeziku (2 primjerka) | komplet | 1 | 150 | 150
19 | Izrada projekta izvedenog stanja - u 3 tiskana primjerka te jednom primjeku u digitalnom obliku | kom | 1 | 500 | 500
| RADOVI I USLUGE UKUPNO: |  |  | 0 | 8190
VIDEONADZOR - REKAPITULACIJA
A. | OPREMA |  |  |  | 23738
B. | RADOVI I USLUGE |  |  |  | 8190
| VIDEONADZOR - UKUPNO: |  |  |  | 31928

## TZ KP
Specificirane karakteristike opreme podrazumijevaju minimalne karakteristike koje svaki pojedini element sustava mora iskazivati. Dopuštena je izgradnja pojedinih sustava od zamjenskih elemenata jednakih ili boljih karakteristika, uz napomenu da završeni i balansirani sustavi moraju imati jednake ili bolje karakteristike od projektiranih. Sva oprema mora biti predviđena za rad u cjelogodišnjem temperaturnom rasponu očekivanom za zagrebačko zemljopisno područje.
III. | KONTROLA PRISTUPA
A. | OPREMA
R.BR. | OPIS MINIMALNIH KARAKTERISTIKA | JED.MJ | KOLIČ. | JEDINIČNA CIJENA BEZ PDV-A | UKUPNA CIJENA BEZ PDV-A | JV
1 | Komunikacijski ormar, 19", 6U - Boja: siva RAL7035 - Prednja vrata staklena s bravom - Demontažne bočne stranice - Nosači 19'' opreme podesivi po dubini - Uvod kabela s gornje i/ili donje strane - Mogućnost ugradnje ventilatora - Nosivost: 60kg - Standard: IEC297-2 ili jednakovrijedno - Stupanj zaštite: IP20 - uključujući potrebne vijke, police, nosače, uvodnike) | kom | 1 | 500 | 500
2 | 19" napojna letva sa 7x shuko+prenaponska zaštita, 1.25U | kom | 1 | 100 | 100
3 | 10-portni gigabitni Web Smart PoE preklopnik - 8 10/100/1000 BASE-T PoE + 2 SFP - kapacitet preklapanja: 40 Gb/s - MAC adresna tablica: 16 000 ulaza po uređaju - maks. brzina prosljeđivanja 64 byte paketa: 14,88 Mp/s - Packet Buffer Memory: 1.5 MB - IEEE 802.3af ili jednakovrijedno & IEEE 802.3at PoE standard ili jednakovrijedno - portovi 1-8 PoE, do 30 W po portu - PoE power budget: maks. 78 W - L2 karakteristike: MAC Address Table (16K ulaza), IGMP Snooping (IGMP v1/v2 Snooping, Supports 256 IGMP grupe, podržava barem 64 statične multicast adrese, IGMP per VLAN, podržava IGMP Snooping Querier), Loopback detekcija, 802.3ad Link agregacija: maks. 5 grupa/8 portova po grupi, LLDP, LLDP-MED, Jumbo okvir: do 9,216 bajta, Spanning Tree protokol ( 802.1D STP, 802.1w RSTP), 802.3x kontrola toka, Port Mirroring, Multicast Filtering, configurable MDI/MDIX (MLD snooping v1/v2 - 256 grupa) - L3 karakteristike: podržava 1 IP sučelje, IPv6 Neighbor Discovery (ND), Access Control List (ACL), maks. 50 access list | kom | 1 | 488 | 488
4 | Licenca za spoj sustava kontrole pristupa na osnovnu aplikaciju za integraciju sustava tehničke zaštite | kom | 1 | 540 | 540
5 | Konfiguracija jednog ulaznog ili izlaznog aktivnog elementa u aplikaciji integracije sustava teničke zaštite | kom | 2 | 54 | 108
6 | Program za kontrolu pristupa - Web pristup programu - Neograničen broj lokacija - Neograničen broj radnih stanica - Neograničen broj korisnika - Neograničen broj kontrolera - Neograničen broj komunikacijskih linija - Izrada izvještaja - Dodatni moduli - Kompatibilne baze podataka: SQLite | kom | 1 | 422 | 422
7 | Kontroler prolaza slijedećih karakteristika - Kontroler prolaza za 2 vrata i maksimalno 4000 korisnika - mogućnost spajanja do 2 vanjskih čitača - do 100000 događaja - plastično kućište - komunikacija RS485, TCP/IP, viegand, binarni, protokolni - Nadžbukna montaža - LED signalizacija - 2+1 izlaza za električnu bravu - Tip izlaza: Naponski, Akt.=GND, 0.5A @ 12VDC + RELEJNI - Maks. 4000 korisnika - Napajanje: 110 -230 Vac / 50 Hz - Rezervno napajanje: akumulator 12 Vdc, 2.4 Ah - Potrošnja 2 W - IP21 stupanj mehaničke zaštite | kom | 1 | 383 | 383
8 | Kontroler prolaza slijedećih karakteristika - Kontroler prolaza za 4 vrata i maksimalno 16000 korisnika - mogućnost spajanja do 4 vanjskih čitača - do 100 000 događaja - plastično kućište - komunikacija RS485, TCP/IP,viegand, binarni, protokolni (3PRO ready) - Nadžbukna montaža - LED signalizacija - 2+1 izlaza za električnu bravu - Tip izlaza: Naponski, Akt.=GND, 0.5A @ 12VDC + RELEJNI - Napajanje: 110 -230 Vac / 50 Hz - Rezervno napajanje: akumulator 12 Vdc, 2.4 Ah - Potrošnja 2 W - IP21 stupanj mehaničke zaštite | kom | 1 | 498 | 498
9 | Akumulator 12V 2,4Ah - Akumulator 12V - 2,4 Ah | kom | 2 | 10 | 20
10 | Napajanje kontrole prolaza slijedećih karakteristika - napajanje+konverter - snaga 40 W - napajanje 110 – 230 V AC 50–60 Hz - izlazni napon 13.8 VDC - sučelje komunikacije RS485/TCP-IP | kom | 2 | 279 | 558
11 | Modul-čitača slijedećih karakteristika - RFID - 13,56 MHz - RS485 komunikacija - IP65 zaštita, crno plastično kućište - LED signalizacija - zvučna signalizacija - napajanje 9-14 VDC - max domet očitanja 7cm - maksimalna dužina između čitača I kontrolera je 300m | kom | 5 | 149 | 745
12 | Elektroprihvatnik - bez napona otvoren - za duža opterećenja - s kontaktom za nadzor zatvorenosti - napajanje 12V | kom | 5 | 100 | 500
13 | Magnetni kontakt - Metalni nadgradni magnetni kontakt - NC kontakt - minimalno 25 cm kabela u armiranom/metalnom crijevu u kompletu | kom | 5 | 20 | 100
14 | Beskontaktna kartica za kontrolu prolaza frekvencija 13,56 MHZ - Tehnologija: 13,56 MHZ - Produženi domet - Materijal: PVC, PET | kom | 50 | 3 | 150
15 | Vanjska modularna portafonska jedinica - jedna fizička pozivna tipka za recepciju - zvučnik snage 2 W - napajanje 12V / 2A ili PoE - aktivni izlaz 8-12V / 400 mA, relejni izlaz NO/NC 30V / 1A - u kompletu s dodatnim touch screen modulom koji omogućava pozivanje do 1999 korisnika, pretraživanje imenika, kreranje grupe korisnika, prikaz info poruka u stanju mirovanja (reklama, adresa i sl.), autorizaciju prolaska kodom, zaštitu nasumičnim raspoređivanjem tipki - u kompletu s okvirom i kutijom za podžbuknu montažu dva modula - varijanta nadžbukne ugradnje (nije uključeno u cijenu) - dostupno u izvedbi brušenog aluminija ili crnoj boji - spaja se na PoE mrežni preklopnik | kom | 1 | 2360 | 2360
16 | Unutarnja telefonska jedinica za sustav portafonije - 4,3" LDC ekran, slušalica za razgovor - numeričke tipke za biranje broja - RJ45 10/100 priključak za mrežu | kom | 1 | 488 | 488
17 | Izrada zaključaka RJ 45 cat.6a oklopljeni, na pozicijama priključnica i u komunikacijskom razdjelniku | kom | 4 | 50 | 200
18 | Sitni nespecificirani potrošni materijal - tiple, vide, vezice, instalacijske letvice, gips, patch kabeli | komplet | 1 | 100 | 100
| OPREMA UKUPNO: |  |  |  | 8260
B. | RADOVI I USLUGE
1 | Montaža i spajanje i konfiguriranje mrežnog preklopnika | kom | 1 | 50 | 50
2 | Montaža komunikacijskog ormara | kom | 1 | 50 | 50
3 | Montaža, spajanje LCD monitora | kom | 1 | 50 | 50
4 | Montaža, spajanje klijenstkog računala | kom | 1 | 50 | 50
5 | Montaža i spajanje magnetnog kontakta | kom | 5 | 50 | 250
6 | Montaža i spajanje kontrolera prolaza | kom | 2 | 50 | 100
7 | Montaža i spajanje čitača kartica | kom | 5 | 50 | 250
8 | Montaža i spajanje elektroprihvatnika | kom | 5 | 50 | 250
9 | Bravarska obrada vrata sa svim potrebnim elementima za ugradnju elemenata kontrole pristupa (kugla, kvaka, pumpa za zatvaranje vrata) | kom | 5 | 500 | 2500
10 | Podešavanje postavki sustava kontrole pristupa | kom | 1 | 50 | 50
11 | Montaža i spajanje napajača sustava kontrole pristupa | kom | 2 | 50 | 100
12 | Montaža i spajanje napojne letve | kom | 2 | 50 | 100
13 | Montaža i spajanje vanjske jedinice portafona | kom | 1 | 50 | 50
14 | Montaža i spajanje unutarnje jedinice portafona | kom | 1 | 50 | 50
15 | Ispitivanje sustava i puštanje u rad | komplet | 1 | 50 | 50
16 | Obuka korisnika za rukovanje sustavom - uključivo tiskane upute za rukovanje na hrvatskom jeziku (2 primjerka) | komplet | 1 | 100 | 100
17 | Izrada projekta izvedenog stanja - u 3 tiskana primjerka te jednom primjeku u digitalnom obliku | kom | 1 | 200 | 200
| RADOVI I USLUGE UKUPNO: |  |  |  | 4250
0
KONTROLA PRISTUPA - REKAPITULACIJA
A. | OPREMA |  |  |  | 8260
B. | RADOVI I USLUGE |  |  |  | 4250
| KONTROLA PRISTUPA - UKUPNO: |  |  |  | 12510

## REKAPITULACIJA Tehnička zastita
TEHNIČKA ZAŠTITA
TEHNIČKA ZAŠTITA - REKAPITULACIJA
I. | PROTUPROVALA | 16972
II. | VIDEONADZOR | 31928
III. | KONTROLA PRISTUPA | 12510
| TEHNIČKA ZAŠTITA - UKUPNO: | 61410

## B_XV_ OPREMA PROSTORA
B.XV. | OPREMA PROSTORA
Redni broj | Opis rada | Jedinična mjera | Količina | Cijena u eurima |  | JV
|  |  |  | Jedinična | Ukupna
OPREMA ZAJEDNIČKIH PROSTORIJA U PRIZEMLJU
1 | STOL DOBAVA I ISPORUKA STOLA U ZAJEDNIČKOM PROSTORU. IZRAĐEN OD PUNOG DRVETA AMERIČKOG ORAHA, ZAVRŠNA OBRADA ULJE NA BAZI VOSKA.
1a | DIMENZIJA 85×180 cm, DEBLJINA PLOČE STOLA MIN 45 MM | KOM | 1 | 1000 | 1000
1b | DIMENZIJA 85×120 cm, DEBLJINA PLOČE STOLA MIN 45 MM | KOM | 2 | 1000 | 2000
2 | STOLICA DOBAVA I ISPORUKA STOLICA U ZAJEDNIČKOM PROSTORU. IZRAĐEN OD PUNOG DRVETA AMERIČKOG ORAHA, ZAVRŠNA OBRADA ULJE NA BAZI VOSKA.MINIMALNA NOSIVOST SJEDALA STOLICE 1600 N, A NASLONA 560 N | KOM | 14 | 500 | 7000
3 | SLOBODNOSTOJEĆA VJEŠALICA ZA KAPUTE DOBAVA I ISPORUKA SLOBODNOSTOJEĆE VJEŠALICE U ZAJEDNIČKOM PROSTORU. IZRAĐENA OD PUNOG DRVETA AMERIČKOG ORAHA, ZAVRŠNA OBRADA ULJE NA BAZI VOSKA. RADIONIČKU RAZRADU DETALJA SPOJEVA PRIJE IZRADE TREBA ODOBRITI PROJEKTANT. | KOM | 3 | 500 | 1500
4 | DVOSJED ZAJEDNIČKA PROSTORIJA I URED VODITELJA DOBAVA I ISPORUKA SOFE SA DVA SJEDIŠTA U ZAJEDNIČKOM PROSTORU. POSTOLJE I KONSTRUKCIJA OD POCINČANIH ČN CIJEVI, ZAVRŠNA BOJA MAT CRNA. ISPUNA SJEDIŠTE I RUKONASLONI OD PU PJENE 25 KG/M3, TKANINA PO IZBORU. UKLJUČITI SAV POTREBAN MATERIJAL, OKOV I RAD DO POTPUNE GOTOVOSTI ELEMENTA, A SUKLADNO PRILOŽENOM NACRTU.MINIMALNA NOSIVOST SJEDALA STOLICE 1600 N, A NASLONA 560 N | KOM | 2 | 1200 | 2400
5 | FOTELJA ZAJEDNIČKA PROSTORIJA DOBAVA I ISPORUKA FOTELJE U ZAJEDNIČKOM PROSTORU. POSTOLJE I KONSTRUKCIJA OD POCINČANIH ČN CIJEVI, ZAVRŠNA BOJA MAT CRNA. ISPUNA SJEDIŠTE I RUKONASLONI OD PU PJENE 25 KG/M3, TKANINA PO IZBORU. UKLJUČITI SAV POTREBAN MATERIJAL, OKOV I RAD DO POTPUNE GOTOVOSTI ELEMENTA, A SUKLADNO PRILOŽENOM NACRTU.MINIMALNA NOSIVOST SJEDALA STOLICE 1600 N, A NASLONA 560 N | KOM | 1 | 800 | 800
6 | STOLIĆ ZAJEDNIČKA PROSTORIJA I URED VODITELJA DOBAVA MATERIJALA, IZRADA I MONTAŽA NISKOG STOLIĆA U ZAJEDNIČKOM PROSTORU. OBRADA MATERIJALA SUKLADNO PRIMJENJIVOJ TEHNOLOGIJI OBRADE PREMA TEHNIČKIM UPUTAMA DOBAVLJAČA MATERIJALA. UKLJUČITI SAV POTREBAN MATERIJAL I RAD DO POTPUNE GOTOVOSTI ELEMENTA, A SUKLADNO PRILOŽENOM NACRTU. RADIONIČKU RAZRADU DETALJA I SPOJEVA PRIJE IZRADE TREBA ODOBRITI PROJEKTANT. | KOM | 2 | 500 | 1000
7 | DOBAVA MATERIJALA, IZRADA I MONTAŽA BLOK KUHINJE OD VLAGOOTPORNE IVERICE SA OBLOGOM OD HPL LAMINATA ili jednakovrijedno U TONU PO IZBORU. BLOK SE IZVODI STANDRADNIM STOLARSKOM TEHNIKAMA ZA PLOČASTE MATERIJALE. U CIJENI RADIONIČKA RAZRADA ELEMENTA, REZANJE, KANTIRANJE, LJEPLJENJE HPL LAMINATA, SAV OKOV ZA MONTAŽU, DOPREMA I MONTAŽA NA GRADILIŠTU. SVE DO POTPUNE GOTOVOSTI I FUNKCIONALNOSTI UGRAĐENE KUHINJE.
KUHINJA SE SASTOJI OD SLIJEDEĆIH DIJELOVA:
A | RADNA PLOHA IZVEDENA OD UMJETNOG KAMENA, KOMPOZITNOG MATERIJALA, ANORGANSKIH PUNILA I VISOKOKVALITETNOG AKRILNOG POLIMERA KAO VEZIVA D=20 MM U ANTRACIT BOJI. | M2 | 1.1 | 1000 | 1100
B | KORPUSI ELEMENATA IZVEDENI OD VLAGOOTPORNE IVERICE D=19 MM SA OBLOGOM OD HPL LAMINATA U DEKORU ČEŠLJANOG STRUKTUR ORAHA. | M2 | 3 | 500 | 1500
C | LEĐA ELEMENATA IZVEDENI OD HDF PLOČE ili jednakovrijedno D=3 MM U DEKORU ČEŠLJANOG STRUKTUR ORAHA. | M2 | 1.5 | 300 | 450
D | FRONTE ELEMENATA IZVEDENE OD VLAGOOTPORNE IVERICE D=19 MM SA OBLOGOM OD HPL LAMINATA ili jednakovrijedno U DEKORU ČEŠLJANOG STRUKTUR ORAHA. VIDLJIVI OKOV PO ODABIRU PROJEKTANTA | M2 | 1.5 | 1000 | 1500
E | UNUTARNJE POLICE OD OD VLAGOOTPORNE IVERICE D=19 MM SA OBLOGOM OD HPL LAMINATA U DEKORU ČEŠLJANOG STRUKTUR ORAHA. | M2 | 1 | 500 | 500
F | ZIDNA OBLOGA OD OD VLAGOOTPORNE IVERICE D=19 MM SA OBLOGOM OD HPL LAMINATA U DEKORU ČEŠLJANOG STRUKTUR ORAHA. | M2 | 2 | 500 | 1000
G | POLICA OD MEDIJAPANA U ZAVRŠNOJ MAT OBRADI, BOJA ANTRACIT | M2 | 0.5 | 500 | 250
H | SOKL OD MEDIJAPANA DEBLJINE 2 CM U ZAVRŠNOJ MAT OBRADI, BOJA ANTRACIT | M2 | 0.3 | 200 | 60
I | UREĐAJI I OPREMA |  |  | 0 | 0
| SUDOPER KORITO | KOM | 1 | 250 | 250
| UGRADBENI HLADNJAK | KOM | 1 | 800 | 800
| UGRADBENO INDUKCIJSKO KUHALO | KOM | 1 | 400 | 400
8 | STOL NA VANJSKOJ TERASI DOBAVA I ISPORUKA STOLOVA VANJSKE TERASE. IZRAĐEN OD ALUMINIJA PREMAZANOG PRAHOM. PROMJER GORNJE PLOHE 90 CM. | KOM | 2 | 1000 | 2000
9 | STOLICA NA VANJSKOJ TERASI DOBAVA I ISPORUKA STOLICA VANJSKE TERASE. IZRAĐENA OD 100% RECIKLIRANE PLASTIKE. OKVIRNE DIMENZIJE 56×56 CM, VISINA SJEDIŠTA CCA 45 CM. SLOŽIVE JEDNA NA DRUGU.MINIMALNA NOSIVOST SJEDALA STOLICE 1600 N, A NASLONA 560 N | KOM | 8 | 100 | 800
10 | ORMARI U ZAJEDNIČKOJ PROSTORIJI (SAMOPOMOĆ) I PRAONICI DOBAVA MATERIJALA, IZRADA I MONTAŽA ORMARA UKUPNE DIMENZIJE 260×260 CM. KORPUSI I FRONTE OD VLAGOOTPORNE IVERICE SA OBLOGOM OD HPL LAMINATA ili jednakovrijedno U TONU PO IZBORU. ORMAR SE IZVODI STANDRADNIM STOLARSKOM TEHNIKAMA ZA PLOČASTE MATERIJALE. ORMAR SE SASTOJI OD 16 ODJELJAKA SA ZAOKRETNIM VRATIMA, SUKLADNO PRILOŽENOM NACRTU. U CIJENI RADIONIČKA RAZRADA ELEMENTA, REZANJE, KANTIRANJE, LJEPLJENJE HPL LAMINATA, SAV OKOV ZA MONTAŽU, DOPREMA I MONTAŽA NA GRADILIŠTU. SVE DO POTPUNE GOTOVOSTI I FUNKCIONALNOSTI.
A | KORPUSI I FRONTE ELEMENATA IZVEDENI OD VLAGOOTPORNE IVERICE D=19 MM SA OBLOGOM OD HPL LAMINATA U DEKORU ČEŠLJANOG STRUKTUR ORAHA. | M2 | 28 | 200 | 5600
B | ZAVRŠNI PODNI I STROPNI SOKL OD MEDIJAPANA DEBLJINE 2 CM U ZAVRŠNOJ MAT OBRADI, BOJA ANTRACIT | M2 | 1 | 200 | 200
C | LEĐA ORMARA IZVEDENI OD HDF PLOČE ili jednakovrijedno D=3 MM U DEKORU ČEŠLJANOG STRUKTUR ORAHA. | M2 | 12 | 50 | 600
11 | OPREMA U ZAJEDNIČKOJ PROSTORIJI (POMOĆ) DOBAVA MATERIJALA, IZRADA I MONTAŽA OPREME OD PUNOG DRVETA ORAHA U ZAJEDNIČKOJ PROSTORIJI. UKLJUČITI SAV POTREBAN MATERIJAL I RAD DO POTPUNE GOTOVOSTI ELEMENTA, A SUKLADNO PRILOŽENOM NACRTU. RADIONIČKU RAZRADU DETALJA I SPOJEVA PRIJE IZRADE TREBA ODOBRITI PROJEKTANT.MINIMALNA NOSIVOST SJEDALA STOLICE 1600 N, A NASLONA 560 N
| KLUPA DIMENZIJA 120×40×45 CM | KOM | 1 | 1000 | 1000
| INFORMATIVNI PANO (NA LATINIČNOM I BRAILLE PISMU), DIMENZIJA 160×160 CM. | KOM | 2 | 500 | 1000
OPREMA SMJEŠTAJNIH JEDINICA
12 | KREVET ZA JEDNU OSOBU DOBAVA MATERIJALA, IZRADA I MONTAŽA KREVETA OD PUNOG DRVETA HRASTA, ZA JEDNU OSOBU. OBRADA MATERIJALA SUKLADNO PRIMJENJIVOJ TEHNOLOGIJI OBRADE PREMA TEHNIČKIM UPUTAMA DOBAVLJAČA MATERIJALA. UKLJUČITI SAV POTREBAN MATERIJAL, OKOV I RAD DO POTPUNE GOTOVOSTI ELEMENTA, A SUKLADNO PRILOŽENOM NACRTU. RADIONIČKU RAZRADU DETALJA SPOJEVA PRIJE IZRADE TREBA ODOBRITI PROJEKTANT.
12a | OKVIR ZA MADRAC DIMENZIJA 90×200 CM | KOM | 20 | 400 | 8000
12b | MADRAC DIMENZIJA 90×200 CM DEBLJINE 30 CM, SA DVA SLOJA DŽEPIĆASTE JEZGRE (VISINE 8 CM SVAKI, SA UKUPNO 500 OPRUGA/M2) I SLOJEM MEMORIJSKE PJENE VIDOKE KVALITETE NA ZIMSKOJ STRANI TE SLOJEM VISOKO KVALITETNE HLADNO-LIJEVANE PJENE NA LJETNOJ STRANI. SKIDAJUĆA I PERIVA NAVLAKA SA 4-STRANIM ZATVARAČEM, TKANINA MIN 320G/M2, ŠTEPANO SA VATOM 200 G/M2, SPUŽVOM 0,5 CM I UKRASNOM 3D TRAKOM. CERTIFIKAT OEKO TEX 100 CLASS 1 ili jednakovrijedno. VISOKE KVALITETE | KOM | 20 | 200 | 4000
12c | PODNICA DIMENZIJA 90×200 CM, VISINE 7 CM OD PLASTIFICIRANOG DRVETA BUKVE ili jednakovrijedno SA MINIMALNO 28 LETVICA, 3D FLEKSIBLINIM BOČNIM DRŽAČIMA I MOGUĆNOŠĆU REGULACIJE TVRDOĆE SREDIŠNJEG DIJELA. | KOM | 20 | 100 | 2000
13 | ORMAR ZA JEDNU OSOBU DOBAVA MATERIJALA, IZRADA I MONTAŽA ORMARA OD PUNOG DRVETA HRASTA, UKUPNIH DIMENZIJA 60×50×210 CM, ZA JEDNU OSOBU. OBRADA MATERIJALA SUKLADNO PRIMJENJIVOJ TEHNOLOGIJI OBRADE PREMA TEHNIČKIM UPUTAMA DOBAVLJAČA MATERIJALA. UKLJUČITI SAV POTREBAN MATERIJAL, OKOV I RAD DO POTPUNE GOTOVOSTI ELEMENTA, A SUKLADNO PRILOŽENOM NACRTU. RADIONIČKU RAZRADU DETALJA SPOJEVA PRIJE IZRADE TREBA ODOBRITI PROJEKTANT. | KOM | 14 | 500 | 7000
13a | ORMAR ZA JEDNU OSOBU (SOBA SA 6 LEŽAJA) DOBAVA MATERIJALA, IZRADA I MONTAŽA ORMARA OD PUNOG DRVETA HRASTA, UKUPNIH DIMENZIJA 45×50×210 CM, ZA JEDNU OSOBU. OBRADA MATERIJALA SUKLADNO PRIMJENJIVOJ TEHNOLOGIJI OBRADE PREMA TEHNIČKIM UPUTAMA DOBAVLJAČA MATERIJALA. UKLJUČITI SAV POTREBAN MATERIJAL, OKOV I RAD DO POTPUNE GOTOVOSTI ELEMENTA, A SUKLADNO PRILOŽENOM NACRTU. RADIONIČKU RAZRADU DETALJA SPOJEVA PRIJE IZRADE TREBA ODOBRITI PROJEKTANT. | KOM | 6 | 500 | 3000
14 | NOĆNI ORMARIĆ DOBAVA MATERIJALA, IZRADA I MONTAŽA NOĆNOG ORMARIĆA U SOBAMA, DIMENZIJA 40×40×45.5 CM, OD PUNOG DRVETA HRASTA. OBRADA MATERIJALA SUKLADNO PRIMJENJIVOJ TEHNOLOGIJI OBRADE PREMA TEHNIČKIM UPUTAMA DOBAVLJAČA MATERIJALA. UKLJUČITI SAV POTREBAN MATERIJAL, OKOV I RAD DO POTPUNE GOTOVOSTI ELEMENTA, A SUKLADNO PRILOŽENOM NACRTU. RADIONIČKU RAZRADU DETALJA SPOJEVA PRIJE IZRADE TREBA ODOBRITI PROJEKTANT | KOM | 20 | 120 | 2400
15 | RADNI STOL DOBAVA MATERIJALA, IZRADA I MONTAŽA RADNOG STOLA SA JEDNOM LADICOM OD PUNOG DRVETA HRASTA, U SOBAMA. OBRADA MATERIJALA SUKLADNO PRIMJENJIVOJ TEHNOLOGIJI OBRADE PREMA TEHNIČKIM UPUTAMA DOBAVLJAČA MATERIJALA. UKLJUČITI SAV POTREBAN MATERIJAL, OKOV I RAD DO POTPUNE GOTOVOSTI ELEMENTA, A SUKLADNO PRILOŽENOM NACRTU. RADIONIČKU RAZRADU DETALJA SPOJEVA PRIJE IZRADE TREBA ODOBRITI PROJEKTANT. |  |  |  | 0
15a | STOL DIMENZIJA 80×45 CM - ZA JEDNU OSOBU, DEBLJINA PLOČE STOLA DULJINE 80 CM MIN 22 MM. | KOM | 12 | 500 | 6000
15b | STOL DIMENZIJA 150×45 CM - ZA DVIJE OSOBE, DEBLJINA PLOČE STOLA DULJINE 150 CM MIN 22 MM, SA IZVEDBOM DODATNE ČELIČNE POTKONSTRUKCIJE OJAČANJA ISPOD PLOČE | KOM | 3 | 1000 | 3000
16 | STOLICA DOBAVA I ISPORUKA STOLICE U SOBAMA. PUNI HRAST, NIJANSIRANI PROZIRNI LAK OKVIRNE DIMENZIJE: V×Š×D = 46/49/79 cm, VISINA SJEDENJA 45 cm.MINIMALNA NOSIVOST SJEDALA STOLICE 1600 N, A NASLONA 560 N | KOM | 18 | 100 | 1800
17 | NOĆNA STOJEĆA SVJETILJKA DOBAVA I ISPORUKA NOĆNE SVJETILJKE U SOBAMA. POSTOLJE PUNI JASEN, PROZIRNI AKRILNI LAK, OKVIR SJENILA ČELIK, SJENILO 100% POLIESTERSKO VLAKNO (MIN 90% RECIKLIRANO, POLIESTERSKA PLASTIKA. OKVIRNE DIMENZIJE: PROMJER BAZE 27 cm, VISINA 57 cm, ŠIRINA SJENILA 24 cm. | KOM | 20 | 100 | 2000
18 | ZASTORI
DOBAVA MATERIJALA, IZRADA I MONTAŽA ZASTORA OD NEGORIVOG MATERIJALA NA PROZORSKE OTVORE.
ZASTOR SU DVOSTRUKE DULJINE OD DULJINE OTVORA
UKLJUČIVO I IZRADU PLATNENIH OMČI ZA VJEŠANJE NA KARNIŠNU NA SVAKIH 20 CM DULJINE ZASTORA 1 OMČA VISINE 10 CM
A | ZASTOR CRNE BOJE/BLACK-OUT ZASTOR, DULJINE 230 CM / VISINE 260 CM, PODIJELJEN NA DVA DIJELA | KOM | 20 | 200 | 4000
B | ZASTOR SVJETLO BEŽ BOJE DULJINE 230 CM / VISINE 260 CM, PODIJELJEN NA DVA DIJELA | KOM | 20 | 200 | 4000
19 | KARNIŠE
DOBAVA MATERIJALA, IZRADA I MONTAŽA DVOSTRUKE KARNIŠE KRUŽNOG PRESJEKA PROMJERA 3,8 CM, OD PUNOG DRVETA HRASTA .
STAVKA UKLJUČUJE NOSAČE I SAV POTREBAN PRIBOR ZA UČVRŠĆIVANJE U ZID OD OPEKE ILI AB.
| DULJINA 200 CM | KOM | 1 | 100 | 100
| DULJINA 160 CM | KOM | 9 | 120 | 1080
20 | ZIDNA VJEŠALICA DOBAVA MATERIJALA, IZRADA I MONTAŽA ZIDNE VJEŠALICE U SOBAMA. SVE IZVEDENO OD FURNIRANOG MEDIJAPANA, ZAVRŠNO FURNIR U DEKORU STRUKTUR HRASTA. FURNIRANE PLOČE SPAJANE U MIX MATCH, SPOJENO U SLIKU (ZASTUPLJENA SVA STRUKTURA DRVETA). ŠIRINU PRILAGODITI BROJU KREVETA U SOBI (25 CM/KREVETU), KUKE ČELIK, MAT CRNE, 1 KUKA/KREVETU.
| ZIDNI PANEL VISINE100 CM | M1 | 4 | 50 | 200
| POLICA DUBINE 28 CM | M1 | 4 | 100 | 400
| INOX VJEŠALICA | KOM | 20 | 50 | 1000
21 | RADNI STOL URED DOBAVA MATERIJALA, IZRADA I MONTAŽA RADNOG STOLA SA JEDNOM LADICOM OD PUNOG DRVETA HRASTA, DIMENZIJA 160×80 CM, U SOBAMA. OBRADA MATERIJALA SUKLADNO PRIMJENJIVOJ TEHNOLOGIJI OBRADE PREMA TEHNIČKIM UPUTAMA DOBAVLJAČA MATERIJALA. UKLJUČITI SAV POTREBAN MATERIJAL, OKOV I RAD DO POTPUNE GOTOVOSTI ELEMENTA, A SUKLADNO PRILOŽENOM NACRTU. RADIONIČKU RAZRADU DETALJA SPOJEVA PRIJE IZRADE TREBA ODOBRITI PROJEKTANT. | KOM | 1 | 1000 | 1000
22 | RADNA STOLICA URED DOBAVA ISPORUKA UREDSKE STOLICE. SJEDIŠTE PODESIVO PO VISINI I DUBINI, SJEDIŠTE DEBLJEG PUNJENJA, PRESVUČENO CRNOM VISOKOKVALITETNOM TKANINOM, ERGONOMSKI NASLON U CRNOJ MREŽI, PODESIV PO VISINI, LUMBALNA POTPORA PODESIVA PO VISINI, NASLON ZA GLAVU PODESIV PO VISINI I NAGIBU, 4D UDOBNI I MEKANI RUKONASLONI, PODESIVI PO VISINI, DUBINI, ŠIRINI I KUTNOJ ROTACIJI. SYNCHRO MEHANIZAM: PODEŠAVANJE NAGIBA NASLONA I SJEDALA, TEŽINOM S ANTI-SHOCK KONTROLNOM RUČKOM. BAZA OD POLIRANOG ALUMINIJA, KROMIRANI PLINSKI PODIZAČ.DIMENZIE: V×Š×D = 120-140/70/50-55 cm, VISINA SJEDENJA 50-62 cm.MINIMALNA NOSIVOST SJEDALA STOLICE 1600 N, A NASLONA 560 N | KOM | 1 | 500 | 500
23 | ARHIVSKI ORMAR URED DOBAVA ISPORUKA UREDSKOG ARHIVSKOG ORMARA. DIMENZIJE 80×45×180 CM. ORMAR OD ČN LIMA I. RAZREDA, ELEKTROSTATSKI PLASTIFICIRANOG, U ČVRSTOJ VARENOJ IZVEDBI. U BOJI PO IZBORU. ZAKLJUČAVANJE U DVIJE TOČKE, MEHANIČKA BRAVA SA DVA KLJUČA. UNUTAR ORMARA 5 POLICA PODESIVIH PO VISINI. | KOM | 2 | 1500 | 3000
24 | KOŠ ZA OTPATKE OD RECIKLIRANE PLASTIKE | KOM | 14 | 20 | 280
25 | JASTUK SA SKIDIVOM NAVLAKOM OD 100% PRIRODNOG ČEŠLJANOG PAMUKA, PERIVOJ NA 90°, BIJELE BOJE TE KOMBINACIJOM ZIMSKA-LJETNA STRANA. ANTIALERGIJSKI I ANTIBAKTERIJSKI, S PUNJENJEM OD POLIESTERSKOG VLAKNA, PERJA (90% GUŠČJE PAPERJE, 10% GUŠČJE PERJE), MIN 1400 G ILI MEMORIJSKE PJENE (KOMBINACIJA PO IZBORU). Svi jastuci trebaju imati Oeko-tex Standard 100 CLASS 1 certifikat ili jednakovrijedno.
| DIMENZIJA 70×80 CM | KOM | 25 | 50 | 1250
| DIMENZIJA 40×40 CM | KOM | 25 | 40 | 1000
26 | POPLUN PROŠTEPANI DIMENZIJA 140×200 CM, SA SKIDIVOM NAVLAKOM OD 100% PRIRODNOG ČEŠLJANOG PAMUKA, PERIVOJ NA 90°, BIJELE BOJE. ANTIALERGIJSKI I ANTIBAKTERIJSKI, S PUNJENJEM OD POLIESTERSKOG VLAKNA ILI PERJA (90% GUŠČJE PAPERJE, 10% GUŠČJE PERJE), MIN 1100 G - (KOMBINACIJA PO IZBORU). Svi popluni trebaju imati Oeko-tex Standard 100 certifikat. | KOM | 25 | 120 | 3000
27 | POSTELJINA ZA KREVET ZA JEDNU OSOBU OD 100% ČEŠLJANOG PAMUKA, MIN 150 G/M2, PERIVO NA 95°, BIJELE BOJE. SET SE SASTOJI OD RAVNE PLAHTE DIMENZIJA 150×260 CM (ZA MADRAC DIMENZIJA 90×200 CM), PRESVLAKE ZA JASTUK DIMENZIJA 70×80 CM I PRESVLAKE ZA POPLUN DIMENZIJA 140×200 CM. | KOM | 40 | 100 | 4000
RUČNICI SA NATPISOM OD 100% PAMUKA, DVOŽILNO TKANJE, MIN 600 G/M2, PERIVO NA 95°, BIJELE BOJE.
| DIMENZIJA 70×140 CM | KOM | 40 | 50 | 2000
| DIMENZIJA 50×100 CM | KOM | 40 | 40 | 1600
28 | SAMOPOSLUŽNI UREĐAJI
| SAMOPOSLUŽNI UREĐAJ ZA TOPLE NAPITKE (KAVA, ČAJ): uređaj na kovanice ili papirnati novac ili kartice sa minimalno 16 proizvoda sa odabirom na tipku, automatskim spremnikom za čaše, tipkama za doziranje šećera i jačine pića, TOUCHSCREEN LCD zaslon, zvučni signal za oznaku procesa pripreme napitka i njegovog točenja, GSM za daljinski nadzor, mehanički brojač izdanih proizvoda, unutarnja rasvjeta, osvijetljeni pladanj za piće, sustav za pumpanje vode, rashladni modul, spremnik i pribor za pripremu šećera, poklopac s bravom na spremniku za novac, omekšivač vode, uređaj za grijanje vode. | KOM | 1 | 2500 | 2500
| SAMOPOSLUŽNI UREĐAJ ZA HLADNE NAPITKE I HRANU: uređaj na kovanice ili papirnati novac sa minimalno 48 proizvoda sa odabirom na tipku, TOUCHSCREEN LCD zaslon, minimalno 6 ladica sa 8 spirala, LED diode na svakoj ladici za vidljivost proizvoda, GSM za daljinski nadzor, mehanički brojač izdanih proizvoda, rashladni modul, upravljanje različitim temperaturnim profilima u skladu za željenom kategorijom (kategorija 4: 50% <12°C, 50% < 3°C), sigurnosni uređaj za kontrolu temperature i blokiranje spirala ako nisu ispunjeni regulatorni uvjeti za kvarljive proizvode, lako dostupna i uklonjiva rashladna jedinica, zamjenjivi filter za prašinu (lako dostupan), plin za hlađenje, pretinac obložen pjenom od 40 mm s PVC toplinskim prekidom, pirolitička kaljena dvostruka stakla 20 mm s niskom emisijom, protuprovalna izolirana vrata za isporuku proizvoda, prednji dovod zraka, automatsko isključivanje/uključivanje LED rasvjete (podesivo), podesivi raspored ladica, poklopac s bravom na spremniku za novac. | KOM | 3 | 2800 | 8400
29 | TEHNIČKA OPREMA
| - SMART TV PRIJEMNIK RAVNOG EKRANA DIJAGONALE CCA 50" REZOLUCIJE MIN 4K | KOM | 2 | 800 | 1600
| - SMART TV PRIJEMNIK RAVNOG EKRANA DIJAGONALE CCA 40" FULLHD | KOM | 9 | 700 | 6300
30 | DOBAVA OPREME PRAONICE
STAVKA UKLJUČUJE SVU POTREBNU OPREMU I RAD DO KONAČNE FUNKCIONALNOSTI PRAONICE
PREDVIDIVA OPREMA SASTOJI SE OD SLIJEDEĆIH ELEMENATA:
30.1 | SPREMNIK ZA POSTELJINU I RUČNIKE
| - PRIJEM PRLJAVOG RUBLJA sa vrećama | kom | 1 | 500 | 500
| - DISTRIBUCIJA ČISTOG RUBLJA | kom | 1 | 500 | 500
30.2 | PROFESIONALNA ELEKTRIČNA PERILICA RUBLJA KAPACITETA od 10-15 KG | kom | 1 | 2500 | 2500
30.3 | PROFESIONALNA ELEKTRIČNA SUŠILICA RUBLJA SA ODVODOM ZRAKA KAPACITETA od 10-15 KG | kom | 1 | 2500 | 2500
0
30.4 | ORMAR ZA ODLAGANJE ČISTOG RUBLJA | kom | 1 | 1000 | 1000
dimenzije: 155x45x210 CM
30.5 | IZRADA PRORAČUNA POTREBNOG KAPACITETA UREĐAJA I OPREME | kom | 1 | 500 | 500
31 | DOBAVA OPREME I MONTAŽA PUNIONICE ZA ELEKTRIČNE BICIKLE
| PUNJAČ ZA BICIKLE (8 UTIČNICA) SA INTEGRIRANOM NADSTREŠNICOM I NOSAČIMA ZA BICIKLE | kom | 1 | 50 | 50
| OPREMA PROSTORA UKUPNO |  |  | EUR | 128670

## REKAPITULACIJA
REKAPITULACIJA SVIH RADOVA
Opis radova | Cijena u eurima
GRAĐEVINSKI I OBRTNIČKI RADOVI | 847367
MANIPULATIVNE POVRŠINE | 75360
VODOVOD, ODVODNJA I VATROZAŠTITA | 133260
STROJARSKE INSTALACIJE | 88080
ELEKTROTEHNIČKE INSTALACIJE | 334294.58
RADOVI NA UREĐENJU KRAJOBRAZA | 69841
TEHNIČKA ZAŠTITA | 61410
OPREMANJE PROSTORA | 128670
SVEUKUPNO: | 1738282.58
PDV 25%: | 434570.645
SVEUKUPNO: | 2172853.225
Smatra se da je svako upućivanje na marku, izvor, patent i dr. popraćeno izrazom „ili jednakovrijedno“. Ukoliko su u DoN i njezinim prilozima navedena tehnička pravila koja opisuju predmet nabave pomoću hrvatskih odnosno europskih odnosno međunarodnih normi, ponuditelj treba ponuditi predmet nabave u skladu s normama iz DoN i njezinim prilozima ili jednakovrijednim normama (jednakovrijednim rješenjima). Za svaku normu navedenu prema dotičnom normizacijskom sustavu dozvoljeno je nuditi jednakovrijednu normu (jednakovrijedno rješenje), tehničko odobrenje odnosno uputu iz odgovarajuće hrvatske, europske ili međunarodne nomenklature. Smatra se da je svako upućivanje na određenu normu popraćeno izrazom „ili jednakovrijedno“. Ponuditelji su slobodni ponuditi i jednakovrijedno odnosno jednakovrijedna rješenja.